## Line
Branch
From Number | To Number | From Name | To Name | Circuit | Branch Device Type | R | X | B | Max MVA | Lim MVA A | Lim MVA B | Distance Between Substations (km) | Nom kV (Min) | Nom kV (Max) | Lim MVA C
6141 | 6197 | SAN ANTONIO 1 0 | SAN ANTONIO 37 0 | 1 | Line | 0.00014 | 0.00318 | 0.27573 | 1315.8 | 4352 | 0 | 23.4 | 500 | 500 | 0
5361 | 5015 | BRIDGEPORT 0 | KELLER 2 0 | 1 | Line | 0.00044 | 0.0053 | 0.3546 | 1821.8 | 4352 | 0 | 66.5 | 500 | 500 | 0
5317 | 5260 | GRANBURY 1 0 | GLEN ROSE 1 0 | 1 | Line | 4e-05 | 0.00088 | 0.07608 | 2437.4 | 4352 | 0 | 6.4 | 500 | 500 | 0
7346 | 7125 | THOMPSONS 0 | SUGAR LAND 2 0 | 1 | Line | 6e-05 | 0.00128 | 0.11073 | 2098 | 4352 | 0 | 9.3 | 500 | 500 | 0
7159 | 7175 | HOUSTON 5 0 | SPRING 7 0 | 1 | Line | 8e-05 | 0.00168 | 0.11713 | 1250.6 | 3146 | 0 | 11 | 500 | 500 | 0
5063 | 5401 | ARLINGTON 1 0 | GRANBURY 2 0 | 1 | Line | 0.0005 | 0.01016 | 0.70838 | 1118.8 | 3146 | 0 | 66.7 | 500 | 500 | 0
7104 | 7002 | DEER PARK 0 | PASADENA 2 0 | 1 | Line | 3e-05 | 0.0007 | 0.04887 | 1221.2 | 3146 | 0 | 4.6 | 500 | 500 | 0
5033 | 5384 | DALLAS 1 0 | DALLAS 3 0 | 1 | Line | 6e-05 | 0.00115 | 0.08036 | 583.1 | 3146 | 0 | 7.6 | 500 | 500 | 0
7199 | 7331 | CYPRESS 1 0 | PASADENA 1 0 | 1 | Line | 0.0004 | 0.00819 | 0.57112 | 1012.4 | 3146 | 0 | 53.8 | 500 | 500 | 0
5021 | 5413 | ALEDO 1 0 | PALO PINTO 1 0 | 1 | Line | 0.00056 | 0.01139 | 0.79467 | 1223.5 | 3146 | 0 | 75 | 500 | 500 | 0
5358 | 5179 | RIESEL 1 0 | CORSICANA 2 0 | 1 | Line | 0.00053 | 0.01093 | 0.76232 | 1273.6 | 3146 | 0 | 71.6 | 500 | 500 | 0
8126 | 5049 | MOUNT PLEASANT 1 0 | GREENVILLE 1 0 | 1 | Line | 0.006 | 0.01 | 0.83 | 1057.5 | 3146 | 0 | 101.6 | 500 | 500 | 0
6161 | 6056 | SEGUIN 1 0 | NEW BRAUNFELS 2 0 | 1 | Line | 0.00011 | 0.00227 | 0.15827 | 976.4 | 3146 | 0 | 14.9 | 500 | 500 | 0
5380 | 5384 | ENNIS 0 | DALLAS 3 0 | 1 | Line | 0.00026 | 0.0059 | 0.51266 | 1136.1 | 3146 | 0 | 43.3 | 500 | 500 | 0
5401 | 5317 | GRANBURY 2 0 | GRANBURY 1 0 | 1 | Line | 5e-05 | 0.00111 | 0.09678 | 1156.5 | 3146 | 0 | 8.2 | 500 | 500 | 0
7002 | 7227 | PASADENA 2 0 | HOUSTON 90 0 | 1 | Line | 0.00036 | 0.00731 | 0.51017 | 1188.7 | 3146 | 0 | 48.1 | 500 | 500 | 0
5401 | 5317 | GRANBURY 2 0 | GRANBURY 1 0 | 2 | Line | 5e-05 | 0.00111 | 0.09678 | 1156.5 | 3146 | 0 | 8.2 | 500 | 500 | 0
6161 | 7018 | SEGUIN 1 0 | NURSERY 0 | 1 | Line | 0.00084 | 0.01712 | 1.1942 | 1348.5 | 3146 | 0 | 112.4 | 500 | 500 | 0
7159 | 7227 | HOUSTON 5 0 | HOUSTON 90 0 | 1 | Line | 0.00013 | 0.00271 | 0.18901 | 979.8 | 3146 | 0 | 17.8 | 500 | 500 | 0
5179 | 5380 | CORSICANA 2 0 | ENNIS 0 | 1 | Line | 0.00018 | 0.004 | 0.34742 | 1295.4 | 3146 | 0 | 29.3 | 500 | 500 | 0
5164 | 5204 | DENTON 1 0 | POOLVILLE 0 | 1 | Line | 0.00057 | 0.01164 | 0.81214 | 1073.3 | 3146 | 0 | 76.6 | 500 | 500 | 0
5018 | 5236 | JACKSBORO 1 0 | OLNEY 1 0 | 1 | Line | 0.00037 | 0.00753 | 0.52503 | 694.4 | 3146 | 0 | 49.4 | 500 | 500 | 0
5018 | 5236 | JACKSBORO 1 0 | OLNEY 1 0 | 2 | Line | 0.00037 | 0.00753 | 0.52503 | 694.4 | 3146 | 0 | 49.4 | 500 | 500 | 0
5021 | 5401 | ALEDO 1 0 | GRANBURY 2 0 | 1 | Line | 0.00029 | 0.006 | 0.41836 | 1086.8 | 3146 | 0 | 39.3 | 500 | 500 | 0
5164 | 5464 | DENTON 1 0 | FRISCO 2 0 | 1 | Line | 0.00018 | 0.00364 | 0.25416 | 838.1 | 2768 | 0 | 24 | 500 | 500 | 0
5047 | 5179 | MANSFIELD 0 | CORSICANA 2 0 | 1 | Line | 0.00054 | 0.01097 | 0.76512 | 366.9 | 2768 | 0 | 72 | 500 | 500 | 0
6107 | 6033 | ROCKDALE 1 0 | PFLUGERVILLE 0 | 1 | Line | 0.00039 | 0.00803 | 0.56039 | 685.6 | 2768 | 0 | 52.9 | 500 | 500 | 0
5131 | 6107 | BELTON 0 | ROCKDALE 1 0 | 1 | Line | 0.00051 | 0.01038 | 0.72429 | 469.5 | 2768 | 0 | 68.1 | 500 | 500 | 0
5018 | 5413 | JACKSBORO 1 0 | PALO PINTO 1 0 | 1 | Line | 0.00034 | 0.00695 | 0.48479 | 711.1 | 2768 | 0 | 45.5 | 500 | 500 | 0
5361 | 5204 | BRIDGEPORT 0 | POOLVILLE 0 | 1 | Line | 0.00011 | 0.00234 | 0.16342 | 630.2 | 2768 | 0 | 15.3 | 500 | 500 | 0
5479 | 5021 | BURLESON 0 | ALEDO 1 0 | 1 | Line | 0.00021 | 0.00435 | 0.30317 | 1008.1 | 2768 | 0 | 28.5 | 500 | 500 | 0
7346 | 7186 | THOMPSONS 0 | HOUSTON 4 0 | 1 | Line | 0.00026 | 0.00532 | 0.37115 | 952.9 | 2768 | 0 | 34.9 | 500 | 500 | 0
7130 | 7104 | LAPORTE 0 | DEER PARK 0 | 1 | Line | 5e-05 | 0.00102 | 0.07092 | 589.5 | 2768 | 0 | 6.7 | 500 | 500 | 0
2113 | 8126 | PARIS 1 0 | MOUNT PLEASANT 1 0 | 1 | Line | 0.00058 | 0.01198 | 0.83533 | 455.1 | 2768 | 0 | 78.6 | 500 | 500 | 0
6292 | 6254 | CEDAR CREEK 1 0 | AUSTIN 2 0 | 1 | Line | 7e-05 | 0.00142 | 0.09917 | 876.1 | 2768 | 0 | 9.3 | 500 | 500 | 0
5083 | 5295 | MCKINNEY 3 0 | MCKINNEY 1 0 | 1 | Line | 7e-05 | 0.00134 | 0.09371 | 723.3 | 2768 | 0 | 8.8 | 500 | 500 | 0
5049 | 8074 | GREENVILLE 1 0 | MT. ENTERPRISE 0 | 1 | Line | 0.00142 | 0.02903 | 2.025 | 551.1 | 2768 | 0 | 190.7 | 500 | 500 | 0
5179 | 8057 | CORSICANA 2 0 | FAIRFIELD 2 0 | 1 | Line | 0.00045 | 0.00923 | 0.64362 | 150.4 | 2768 | 0 | 60.7 | 500 | 500 | 0
2127 | 5164 | MIAMI 0 | DENTON 1 0 | 1 | Line | 0.01 | 0.1 | 3 | 509.1 | 2768 | 0 | 416.9 | 500 | 500 | 0
5131 | 5410 | BELTON 0 | KILLEEN 3 0 | 1 | Line | 0.00018 | 0.00365 | 0.25434 | 326.6 | 2768 | 0 | 24 | 500 | 500 | 0
5049 | 2113 | GREENVILLE 1 0 | PARIS 1 0 | 1 | Line | 0.00053 | 0.01087 | 0.75821 | 616.1 | 2768 | 0 | 71.4 | 500 | 500 | 0
5033 | 5047 | DALLAS 1 0 | MANSFIELD 0 | 1 | Line | 0.0004 | 0.00814 | 0.5676 | 891 | 2768 | 0 | 53.5 | 500 | 500 | 0
7037 | 7428 | SUGAR LAND 3 0 | FREEPORT 2 0 | 1 | Line | 0.0006 | 0.01232 | 0.85919 | 577.1 | 2768 | 0 | 80.7 | 500 | 500 | 0
8043 | 8067 | FAIRFIELD 1 0 | JEWETT 1 0 | 1 | Line | 0.0004 | 0.00819 | 0.57108 | 579.5 | 2768 | 0 | 53.6 | 500 | 500 | 0
7227 | 7422 | HOUSTON 90 0 | ALVIN 0 | 1 | Line | 0.00048 | 0.00974 | 0.67927 | 476.1 | 2768 | 0 | 63.9 | 500 | 500 | 0
5295 | 5444 | MCKINNEY 1 0 | MIDLOTHIAN 1 0 | 1 | Line | 0.00069 | 0.01404 | 0.97894 | 418.6 | 2768 | 0 | 92 | 500 | 500 | 0
7186 | 7341 | HOUSTON 4 0 | KATY 3 0 | 1 | Line | 0.00031 | 0.00639 | 0.44587 | 219.4 | 2768 | 0 | 42.1 | 500 | 500 | 0
8155 | 8082 | BREMOND 0 | FRANKLIN 0 | 1 | Line | 0.00016 | 0.00337 | 0.23512 | 414.8 | 2768 | 0 | 22.2 | 500 | 500 | 0
5179 | 8043 | CORSICANA 2 0 | FAIRFIELD 1 0 | 1 | Line | 0.00039 | 0.00798 | 0.55658 | 644.8 | 2768 | 0 | 52.5 | 500 | 500 | 0
8155 | 5358 | BREMOND 0 | RIESEL 1 0 | 1 | Line | 0.00037 | 0.0075 | 0.52342 | 623.2 | 2768 | 0 | 49.2 | 500 | 500 | 0
7400 | 7331 | HOUSTON 6 0 | PASADENA 1 0 | 1 | Line | 8e-05 | 0.00168 | 0.11713 | 838.9 | 2768 | 0 | 11 | 500 | 500 | 0
5033 | 5350 | DALLAS 1 0 | GARLAND 1 0 | 1 | Line | 0.00018 | 0.00367 | 0.25593 | 235.9 | 2768 | 0 | 24 | 500 | 500 | 0
6292 | 6003 | CEDAR CREEK 1 0 | BASTROP 0 | 1 | Line | 0.0002 | 0.00409 | 0.28512 | 832.3 | 2768 | 0 | 26.9 | 500 | 500 | 0
6118 | 6349 | CEDAR PARK 0 | AUSTIN 1 0 | 1 | Line | 9e-05 | 0.00182 | 0.12727 | 155.8 | 2768 | 0 | 11.9 | 500 | 500 | 0
5388 | 8067 | WACO 2 0 | JEWETT 1 0 | 1 | Line | 0.00062 | 0.01267 | 0.8835 | 313.6 | 2768 | 0 | 83.3 | 500 | 500 | 0
6239 | 6141 | ELMENDORF 0 | SAN ANTONIO 1 0 | 1 | Line | 0.00025 | 0.00304 | 0.20218 | 1348.1 | 2400 | 0 | 19.5 | 500 | 500 | 0
3048 | 1079 | ROSCOE 5 2 | ODESSA 1 8 | 1 | Line | 0.0013 | 0.015 | 1.02 | 378.2 | 2300 | 0 | 177.5 | 500 | 500 | 0
3048 | 1079 | ROSCOE 5 2 | ODESSA 1 8 | 2 | Line | 0.0013 | 0.015 | 1.02 | 378.2 | 2300 | 0 | 177.5 | 500 | 500 | 0
5322 | 5063 | DALLAS 2 0 | ARLINGTON 1 0 | 1 | Line | 0.00026 | 0.00314 | 0.20858 | 853.7 | 2295 | 0 | 20.2 | 500 | 500 | 0
7058 | 7095 | POINT COMFORT 2 0 | WADSWORTH 0 | 1 | Line | 0.00064 | 0.00771 | 0.5124 | 1629.6 | 2295 | 0 | 49.6 | 500 | 500 | 0
5102 | 5304 | RICHARDSON 2 0 | ALLEN 1 0 | 1 | Line | 0.00023 | 0.00277 | 0.18414 | 821.4 | 2295 | 0 | 17.8 | 500 | 500 | 0
7414 | 7406 | VICTORIA 1 0 | POINT COMFORT 1 0 | 1 | Line | 0.00034 | 0.0041 | 0.275 | 1369.1 | 2295 | 0 | 38.8 | 500 | 500 | 0
7018 | 7414 | NURSERY 0 | VICTORIA 1 0 | 1 | Line | 0.00039 | 0.00468 | 0.3108 | 282.6 | 2295 | 0 | 30 | 500 | 500 | 0
7058 | 7042 | POINT COMFORT 2 0 | VICTORIA 2 0 | 1 | Line | 0.0006 | 0.00731 | 0.48578 | 759.6 | 2295 | 0 | 47 | 500 | 500 | 0
5049 | 5350 | GREENVILLE 1 0 | GARLAND 1 0 | 1 | Line | 0.0007 | 0.0085 | 0.5646 | 900.6 | 2295 | 0 | 54.5 | 500 | 500 | 0
3048 | 5045 | ROSCOE 5 2 | STEPHENVILLE 0 | 1 | Line | 0.0011 | 0.013 | 0.63 | 1011.7 | 2295 | 0 | 219.8 | 500 | 500 | 0
3048 | 5045 | ROSCOE 5 2 | STEPHENVILLE 0 | 2 | Line | 0.0011 | 0.013 | 0.63 | 1011.7 | 2295 | 0 | 219.8 | 500 | 500 | 0
5049 | 5304 | GREENVILLE 1 0 | ALLEN 1 0 | 1 | Line | 0.00059 | 0.00713 | 0.47354 | 862.1 | 2295 | 0 | 45.8 | 500 | 500 | 0
5260 | 5045 | GLEN ROSE 1 0 | STEPHENVILLE 0 | 1 | Line | 0.0005 | 0.00603 | 0.40075 | 1428.4 | 2295 | 0 | 38.8 | 500 | 500 | 0
5047 | 5260 | MANSFIELD 0 | GLEN ROSE 1 0 | 1 | Line | 0.00078 | 0.00944 | 0.62704 | 1137.1 | 2295 | 0 | 60.6 | 500 | 500 | 0
2021 | 2002 | PARIS 2 0 | SAVOY 0 | 1 | Line | 0.00097 | 0.01175 | 0.78032 | 740.7 | 2295 | 0 | 75.5 | 500 | 500 | 0
3048 | 5120 | ROSCOE 5 2 | BROWNWOOD 0 | 1 | Line | 0.0013 | 0.015 | 1.02 | 625.6 | 2295 | 0 | 154.7 | 500 | 500 | 0
7366 | 7400 | CHANNELVIEW 1 0 | HOUSTON 6 0 | 1 | Line | 0.00014 | 0.00168 | 0.11182 | 706.8 | 2295 | 0 | 10.8 | 500 | 500 | 0
7125 | 7331 | SUGAR LAND 2 0 | PASADENA 1 0 | 1 | Line | 0.00057 | 0.00696 | 0.46259 | 348.5 | 2020 | 0 | 44.7 | 500 | 500 | 0
6210 | 6045 | MARBLE FALLS 2 0 | SAN ANTONIO 2 0 | 1 | Line | 0.00142 | 0.01727 | 1.1471 | 301.1 | 2020 | 0 | 110.4 | 500 | 500 | 0
6118 | 6021 | CEDAR PARK 0 | LEANDER 1 0 | 1 | Line | 0.00013 | 0.00161 | 0.10699 | 502.3 | 2020 | 0 | 10.3 | 500 | 500 | 0
5063 | 5304 | ARLINGTON 1 0 | ALLEN 1 0 | 1 | Line | 0.00078 | 0.0095 | 0.6308 | 238.3 | 2020 | 0 | 60.9 | 500 | 500 | 0
6197 | 6333 | SAN ANTONIO 37 0 | SAN ANTONIO 47 0 | 1 | Line | 0.00012 | 0.00144 | 0.09542 | 291.3 | 2020 | 0 | 9.2 | 500 | 500 | 0
5448 | 5322 | GRAND PRAIRIE 3 0 | DALLAS 2 0 | 1 | Line | 0.00014 | 0.00164 | 0.10912 | 232.2 | 2020 | 0 | 10.5 | 500 | 500 | 0
5137 | 5451 | WACO 1 0 | COPPERAS COVE 0 | 1 | Line | 0.00114 | 0.01383 | 0.91863 | 387 | 2020 | 0 | 88.8 | 500 | 500 | 0
2127 | 2011 | MIAMI 0 | PANHANDLE 2 0 | 1 | Line | 0.00108 | 0.01307 | 0.86827 | 277 | 2020 | 0 | 83.9 | 500 | 500 | 0
7042 | 7018 | VICTORIA 2 0 | NURSERY 0 | 1 | Line | 0.00022 | 0.00265 | 0.17583 | 846.6 | 2020 | 0 | 17 | 500 | 500 | 0
4195 | 6239 | OILTON 0 | ELMENDORF 0 | 1 | Line | 0.00265 | 0.0321 | 2.1323 | 433.5 | 2020 | 0 | 205.3 | 500 | 500 | 0
2101 | 5083 | SHERMAN 1 0 | MCKINNEY 3 0 | 1 | Line | 0.00059 | 0.00721 | 0.47876 | 249.7 | 2020 | 0 | 46.1 | 500 | 500 | 0
6075 | 6101 | LA GRANGE 0 | WINCHESTER 0 | 1 | Line | 0.00034 | 0.00413 | 0.27429 | 444.8 | 2020 | 0 | 26.5 | 500 | 500 | 0
7199 | 7159 | CYPRESS 1 0 | HOUSTON 5 0 | 1 | Line | 0.00019 | 0.0023 | 0.15283 | 170.6 | 2020 | 0 | 14.8 | 500 | 500 | 0
7406 | 7058 | POINT COMFORT 1 0 | POINT COMFORT 2 0 | 1 | Line | 6e-05 | 0.00073 | 0.04856 | 1168.7 | 2020 | 0 | 4.7 | 500 | 500 | 0
5055 | 5018 | GRAHAM 0 | JACKSBORO 1 0 | 1 | Line | 0.00034 | 0.00414 | 0.27523 | 644.8 | 2020 | 0 | 26.6 | 500 | 500 | 0
6254 | 6038 | AUSTIN 2 0 | AUSTIN 3 0 | 1 | Line | 0.00024 | 0.00295 | 0.19592 | 334 | 2020 | 0 | 18.9 | 500 | 500 | 0
8057 | 8112 | FAIRFIELD 2 0 | JACKSONVILLE 1 0 | 1 | Line | 0.0013 | 0.01581 | 1.0501 | 143.9 | 2020 | 0 | 101.6 | 500 | 500 | 0
5196 | 5204 | BRYSON 1 0 | POOLVILLE 0 | 1 | Line | 0.00058 | 0.00708 | 0.47032 | 788.1 | 2020 | 0 | 45.5 | 500 | 500 | 0
2127 | 2054 | MIAMI 0 | WICHITA FALLS 1 0 | 1 | Line | 0.033 | 0.043 | 2.3 | 380.7 | 2020 | 0 | 269 | 500 | 500 | 0
5410 | 5451 | KILLEEN 3 0 | COPPERAS COVE 0 | 1 | Line | 0.0004 | 0.0049 | 0.32555 | 38.9 | 2020 | 0 | 31.4 | 500 | 500 | 0
7204 | 7076 | BAYTOWN 1 0 | BAYTOWN 2 0 | 1 | Line | 0.00014 | 0.00172 | 0.1143 | 845.3 | 2020 | 0 | 11 | 500 | 500 | 0
6298 | 6228 | NEW BRAUNFELS 1 0 | SAN MARCOS 0 | 1 | Line | 0.00022 | 0.00262 | 0.17409 | 574.9 | 2020 | 0 | 16.8 | 500 | 500 | 0
5137 | 5388 | WACO 1 0 | WACO 2 0 | 1 | Line | 0.00021 | 0.00253 | 0.16793 | 135.6 | 2020 | 0 | 16.2 | 500 | 500 | 0
5047 | 5444 | MANSFIELD 0 | MIDLOTHIAN 1 0 | 1 | Line | 0.00019 | 0.00235 | 0.15601 | 84.7 | 2020 | 0 | 15.1 | 500 | 500 | 0
7320 | 7422 | FREEPORT 1 0 | ALVIN 0 | 1 | Line | 0.00066 | 0.00806 | 0.53536 | 102.3 | 2020 | 0 | 51.5 | 500 | 500 | 0
7018 | 6075 | NURSERY 0 | LA GRANGE 0 | 1 | Line | 0.00154 | 0.01865 | 1.2391 | 123.8 | 2020 | 0 | 119.3 | 500 | 500 | 0
5279 | 5358 | TEMPLE 1 0 | RIESEL 1 0 | 1 | Line | 0.00074 | 0.00901 | 0.5983 | 116.3 | 2020 | 0 | 57.7 | 500 | 500 | 0
5236 | 5394 | OLNEY 1 0 | ALBANY 1 0 | 1 | Line | 0.00122 | 0.01485 | 0.98624 | 671.1 | 2020 | 0 | 95.2 | 500 | 500 | 0
3048 | 5394 | ROSCOE 5 2 | ALBANY 1 0 | 1 | Line | 0.0013 | 0.015 | 1.02 | 188.2 | 2020 | 0 | 115.7 | 500 | 500 | 0
6210 | 6292 | MARBLE FALLS 2 0 | CEDAR CREEK 1 0 | 1 | Line | 0.00114 | 0.01377 | 0.91489 | 270.9 | 2020 | 0 | 88.4 | 500 | 500 | 0
5083 | 5464 | MCKINNEY 3 0 | FRISCO 2 0 | 1 | Line | 0.0002 | 0.00237 | 0.15714 | 309.6 | 2020 | 0 | 15.2 | 500 | 500 | 0
7341 | 7304 | KATY 3 0 | WHARTON 1 0 | 1 | Line | 0.00071 | 0.00864 | 0.57375 | 558.7 | 2020 | 0 | 55.3 | 500 | 500 | 0
5239 | 6210 | GOLDTHWAITE 1 0 | MARBLE FALLS 2 0 | 1 | Line | 0.00119 | 0.01447 | 0.96116 | 283.8 | 2020 | 0 | 92.5 | 500 | 500 | 0
7047 | 7037 | KATY 1 0 | SUGAR LAND 3 0 | 1 | Line | 0.00024 | 0.00293 | 0.19466 | 280.2 | 2020 | 0 | 18.7 | 500 | 500 | 0
2054 | 5236 | WICHITA FALLS 1 0 | OLNEY 1 0 | 1 | Line | 0.0008 | 0.00971 | 0.64507 | 475.9 | 2020 | 0 | 62.2 | 500 | 500 | 0
5204 | 5413 | POOLVILLE 0 | PALO PINTO 1 0 | 1 | Line | 0.00075 | 0.00906 | 0.60178 | 717.5 | 2020 | 0 | 58.1 | 500 | 500 | 0
5413 | 5045 | PALO PINTO 1 0 | STEPHENVILLE 0 | 1 | Line | 0.00055 | 0.00672 | 0.4467 | 666.4 | 2020 | 0 | 43 | 500 | 500 | 0
6021 | 6210 | LEANDER 1 0 | MARBLE FALLS 2 0 | 1 | Line | 0.00053 | 0.00643 | 0.42698 | 793 | 2020 | 0 | 41.3 | 500 | 500 | 0
5083 | 5322 | MCKINNEY 3 0 | DALLAS 2 0 | 1 | Line | 0.0007 | 0.00853 | 0.56646 | 39.8 | 2020 | 0 | 54.6 | 500 | 500 | 0
7263 | 7204 | PASADENA 3 0 | BAYTOWN 1 0 | 1 | Line | 0.00018 | 0.00218 | 0.14491 | 375.9 | 2020 | 0 | 14 | 500 | 500 | 0
6033 | 6342 | PFLUGERVILLE 0 | ROUND ROCK 3 0 | 1 | Line | 0.00011 | 0.00135 | 0.0896 | 258.8 | 2020 | 0 | 8.6 | 500 | 500 | 0
5192 | 5279 | KILLEEN 4 0 | TEMPLE 1 0 | 1 | Line | 0.00078 | 0.00941 | 0.62487 | 183.8 | 2020 | 0 | 60.4 | 500 | 500 | 0
6298 | 6056 | NEW BRAUNFELS 1 0 | NEW BRAUNFELS 2 0 | 1 | Line | 8e-05 | 0.001 | 0.06674 | 235.2 | 2020 | 0 | 6.4 | 500 | 500 | 0
6066 | 6045 | MARION 1 0 | SAN ANTONIO 2 0 | 1 | Line | 0.00059 | 0.00714 | 0.47436 | 460.1 | 2020 | 0 | 45.9 | 500 | 500 | 0
7175 | 7389 | SPRING 7 0 | WILLIS 1 0 | 1 | Line | 0.00056 | 0.00684 | 0.45463 | 584.4 | 2020 | 0 | 43.8 | 500 | 500 | 0
6038 | 6066 | AUSTIN 3 0 | MARION 1 0 | 1 | Line | 0.00105 | 0.01278 | 0.84902 | 317.5 | 2020 | 0 | 81.8 | 500 | 500 | 0
5350 | 5464 | GARLAND 1 0 | FRISCO 2 0 | 1 | Line | 0.00053 | 0.00645 | 0.4286 | 80.3 | 2020 | 0 | 41.4 | 500 | 500 | 0
6349 | 6038 | AUSTIN 1 0 | AUSTIN 3 0 | 1 | Line | 0.00017 | 0.002 | 0.13292 | 209.6 | 2020 | 0 | 12.8 | 500 | 500 | 0
6045 | 6234 | SAN ANTONIO 2 0 | SAN ANTONIO 50 0 | 1 | Line | 0.00031 | 0.0037 | 0.24613 | 162.7 | 2020 | 0 | 23.7 | 500 | 500 | 0
6169 | 6239 | SAN ANTONIO 52 0 | ELMENDORF 0 | 1 | Line | 0.00065 | 0.00782 | 0.51936 | 437.6 | 2020 | 0 | 50.2 | 500 | 500 | 0
5322 | 5384 | DALLAS 2 0 | DALLAS 3 0 | 1 | Line | 0.00031 | 0.00376 | 0.24969 | 308.3 | 2020 | 0 | 24.2 | 500 | 500 | 0
5448 | 5479 | GRAND PRAIRIE 3 0 | BURLESON 0 | 1 | Line | 0.00039 | 0.00471 | 0.31303 | 711.9 | 2020 | 0 | 30.3 | 500 | 500 | 0
2113 | 2021 | PARIS 1 0 | PARIS 2 0 | 1 | Line | 0.0001 | 0.00124 | 0.08207 | 677.1 | 2020 | 0 | 7.9 | 500 | 500 | 0
6003 | 6107 | BASTROP 0 | ROCKDALE 1 0 | 1 | Line | 0.00065 | 0.00791 | 0.5258 | 361.4 | 2020 | 0 | 50.7 | 500 | 500 | 0
5304 | 5295 | ALLEN 1 0 | MCKINNEY 1 0 | 1 | Line | 0.00011 | 0.00134 | 0.08928 | 474.2 | 2020 | 0 | 8.6 | 500 | 500 | 0
6141 | 6161 | SAN ANTONIO 1 0 | SEGUIN 1 0 | 1 | Line | 0.00052 | 0.00627 | 0.4163 | 260.3 | 2020 | 0 | 40.2 | 500 | 500 | 0
5384 | 5102 | DALLAS 3 0 | RICHARDSON 2 0 | 1 | Line | 0.00039 | 0.0047 | 0.31216 | 174.7 | 2020 | 0 | 30.1 | 500 | 500 | 0
5063 | 5015 | ARLINGTON 1 0 | KELLER 2 0 | 1 | Line | 0.00028 | 0.00336 | 0.22327 | 395.3 | 2020 | 0 | 21.5 | 500 | 500 | 0
5388 | 5317 | WACO 2 0 | GRANBURY 1 0 | 1 | Line | 0.00128 | 0.01548 | 1.0282 | 117.8 | 2020 | 0 | 99.2 | 500 | 500 | 0
6075 | 6062 | LA GRANGE 0 | BRENHAM 0 | 1 | Line | 0.0006 | 0.00726 | 0.48242 | 378.8 | 2020 | 0 | 46.6 | 500 | 500 | 0
7366 | 7002 | CHANNELVIEW 1 0 | PASADENA 2 0 | 1 | Line | 0.00016 | 0.00189 | 0.12566 | 319.6 | 2020 | 0 | 12.1 | 500 | 500 | 0
5055 | 5196 | GRAHAM 0 | BRYSON 1 0 | 1 | Line | 0.00034 | 0.0041 | 0.275 | 771.3 | 2020 | 0 | 24.3 | 500 | 500 | 0
7304 | 7095 | WHARTON 1 0 | WADSWORTH 0 | 1 | Line | 0.00071 | 0.00855 | 0.56788 | 713 | 2020 | 0 | 54.7 | 500 | 500 | 0
6107 | 8082 | ROCKDALE 1 0 | FRANKLIN 0 | 1 | Line | 0.00113 | 0.01368 | 0.90909 | 181.7 | 2020 | 0 | 87.7 | 500 | 500 | 0
5045 | 5120 | STEPHENVILLE 0 | BROWNWOOD 0 | 1 | Line | 0.00127 | 0.01539 | 1.0221 | 287 | 2020 | 0 | 98.7 | 500 | 500 | 0
5015 | 5479 | KELLER 2 0 | BURLESON 0 | 1 | Line | 0.00057 | 0.00686 | 0.45585 | 104.8 | 2020 | 0 | 43.9 | 500 | 500 | 0
8158 | 8030 | BRYAN 1 0 | SHIRO 0 | 1 | Line | 0.00069 | 0.0084 | 0.55816 | 456.9 | 2020 | 0 | 54 | 500 | 500 | 0
5131 | 5279 | BELTON 0 | TEMPLE 1 0 | 1 | Line | 0.00022 | 0.00271 | 0.1803 | 141.6 | 2020 | 0 | 17.4 | 500 | 500 | 0
6197 | 6234 | SAN ANTONIO 37 0 | SAN ANTONIO 50 0 | 1 | Line | 0.00025 | 0.003 | 0.19905 | 436 | 2020 | 0 | 19.2 | 500 | 500 | 0
2002 | 2101 | SAVOY 0 | SHERMAN 1 0 | 1 | Line | 0.00031 | 0.0037 | 0.24573 | 532.6 | 2020 | 0 | 23.8 | 500 | 500 | 0
7204 | 7428 | BAYTOWN 1 0 | FREEPORT 2 0 | 1 | Line | 0.00115 | 0.01399 | 0.92975 | 426.2 | 2020 | 0 | 89.6 | 500 | 500 | 0
7263 | 7130 | PASADENA 3 0 | LAPORTE 0 | 1 | Line | 0.00015 | 0.00182 | 0.1209 | 348.9 | 2020 | 0 | 11.6 | 500 | 500 | 0
5464 | 5102 | FRISCO 2 0 | RICHARDSON 2 0 | 1 | Line | 0.00028 | 0.00339 | 0.22498 | 350.8 | 2020 | 0 | 21.7 | 500 | 500 | 0
7199 | 7047 | CYPRESS 1 0 | KATY 1 0 | 1 | Line | 0.00024 | 0.00294 | 0.19535 | 214.2 | 2020 | 0 | 18.8 | 500 | 500 | 0
2017 | 2127 | PANHANDLE 4 0 | MIAMI 0 | 1 | Line | 0.00089 | 0.01081 | 0.71846 | 331.8 | 2020 | 0 | 69.5 | 500 | 500 | 0
5120 | 5239 | BROWNWOOD 0 | GOLDTHWAITE 1 0 | 1 | Line | 0.00087 | 0.01049 | 0.69666 | 334.8 | 2020 | 0 | 67.3 | 500 | 500 | 0
5015 | 5164 | KELLER 2 0 | DENTON 1 0 | 1 | Line | 0.00044 | 0.00534 | 0.35461 | 251.5 | 2020 | 0 | 34.2 | 500 | 500 | 0
2017 | 2096 | PANHANDLE 4 0 | RALLS 1 0 | 1 | Line | 0.00253 | 0.03068 | 2.0384 | 297.2 | 2020 | 0 | 196.4 | 500 | 500 | 0
8030 | 7389 | SHIRO 0 | WILLIS 1 0 | 1 | Line | 0.00054 | 0.00651 | 0.43275 | 650.3 | 2020 | 0 | 41.8 | 500 | 500 | 0
5451 | 5239 | COPPERAS COVE 0 | GOLDTHWAITE 1 0 | 1 | Line | 0.00065 | 0.00791 | 0.52569 | 617.4 | 2020 | 0 | 50.8 | 500 | 500 | 0
6056 | 6066 | NEW BRAUNFELS 2 0 | MARION 1 0 | 1 | Line | 0.00014 | 0.00165 | 0.10973 | 695.8 | 2020 | 0 | 10.6 | 500 | 500 | 0
5350 | 5448 | GARLAND 1 0 | GRAND PRAIRIE 3 0 | 1 | Line | 0.00061 | 0.00734 | 0.48762 | 124.9 | 2020 | 0 | 47.1 | 500 | 500 | 0
7076 | 7422 | BAYTOWN 2 0 | ALVIN 0 | 1 | Line | 0.00061 | 0.00741 | 0.49226 | 578.8 | 2020 | 0 | 47.5 | 500 | 500 | 0
7199 | 6062 | CYPRESS 1 0 | BRENHAM 0 | 1 | Line | 0.00097 | 0.01173 | 0.77933 | 358 | 2020 | 0 | 75.4 | 500 | 500 | 0
6239 | 7414 | ELMENDORF 0 | VICTORIA 1 0 | 1 | Line | 0.0015 | 0.019 | 1.24 | 1166.1 | 2000 | 0 | 153.3 | 500 | 500 | 0
6102 | 6004 | WINCHESTER 1 | BASTROP 1 | 1 | Line | 0.00197 | 0.0205 | 0.06986 | 578.1 | 1400 | 0 | 29.8 | 230 | 230 | 0
3058 | 3053 | STERLING CITY 1 0 | WINGATE 0 | 1 | Line | 0.003 | 0.03 | 0.06 | 195.7 | 1000 | 0 | 88.2 | 230 | 230 | 0
6102 | 6076 | WINCHESTER 1 | LA GRANGE 1 | 1 | Line | 0.00351 | 0.02507 | 0.04571 | 140.7 | 850 | 0 | 26.5 | 230 | 230 | 0
4183 | 4080 | SAN PERLITA 0 | CORPUS CHRISTI 3 0 | 1 | Line | 0.002 | 0.02 | 0.07 | 514.7 | 820 | 0 | 130.9 | 230 | 230 | 0
4073 | 4041 | MISSION 1 0 | SAN JUAN 0 | 2 | Line | 0.0019 | 0.01971 | 0.06717 | 394.2 | 820 | 0 | 28.7 | 230 | 230 | 0
4192 | 4073 | BROWNSVILLE 1 0 | MISSION 1 0 | 1 | Line | 0.0062 | 0.06449 | 0.21975 | 301.3 | 820 | 0 | 93.7 | 230 | 230 | 0
3046 | 3078 | ROSCOE 5 0 | HERMLEIGH 0 | 1 | Line | 0.00316 | 0.0309 | 0.05946 | 515.4 | 820 | 0 | 33.5 | 230 | 230 | 0
3041 | 3046 | SILVER 0 | ROSCOE 5 0 | 1 | Line | 0.0031 | 0.02 | 0.05832 | 485.7 | 820 | 0 | 32.8 | 230 | 230 | 0
4073 | 4041 | MISSION 1 0 | SAN JUAN 0 | 1 | Line | 0.0019 | 0.01971 | 0.06717 | 394.2 | 820 | 0 | 28.7 | 230 | 230 | 0
8097 | 8113 | CUSHING 1 0 | JACKSONVILLE 1 1 | 1 | Line | 0.00194 | 0.01386 | 0.02527 | 221.6 | 800 | 0 | 14.6 | 230 | 230 | 0
8094 | 6063 | COLLEGE STATION 1 0 | BRENHAM 1 | 1 | Line | 0.00384 | 0.03753 | 0.07222 | 301.2 | 800 | 0 | 40.6 | 230 | 230 | 0
7056 | 7160 | SPRING 8 0 | HOUSTON 5 1 | 1 | Line | 0.00187 | 0.01944 | 0.06623 | 250.9 | 750 | 0 | 28.1 | 230 | 230 | 0
7282 | 7205 | BAYTOWN 3 0 | BAYTOWN 1 1 | 1 | Line | 0.00079 | 0.00822 | 0.02799 | 177.3 | 750 | 0 | 11.9 | 230 | 230 | 0
7040 | 7077 | DAYTON 0 | BAYTOWN 2 1 | 1 | Line | 0.00208 | 0.02159 | 0.07357 | 296.2 | 750 | 0 | 31.2 | 230 | 230 | 0
4073 | 4039 | MISSION 1 0 | MISSION 4 0 | 1 | Line | 0.00022 | 0.00224 | 0.00764 | 153.5 | 750 | 0 | 3.3 | 230 | 230 | 0
7176 | 7156 | SPRING 7 1 | SPRING 2 0 | 1 | Line | 0.00094 | 0.00975 | 0.03322 | 128.9 | 750 | 0 | 14.2 | 230 | 230 | 0
4039 | 4151 | MISSION 4 0 | ARMSTRONG 1 0 | 2 | Line | 0.00765 | 0.07956 | 0.27111 | 258 | 750 | 0 | 115.4 | 230 | 230 | 0
4039 | 4151 | MISSION 4 0 | ARMSTRONG 1 0 | 3 | Line | 0.00765 | 0.07956 | 0.27111 | 258 | 750 | 0 | 115.4 | 230 | 230 | 0
2097 | 3096 | RALLS 1 1 | FLUVANNA 2 0 | 1 | Line | 0.00546 | 0.05679 | 0.19351 | 185.1 | 750 | 0 | 82.3 | 230 | 230 | 0
4070 | 4192 | BROWNSVILLE 2 0 | BROWNSVILLE 1 0 | 1 | Line | 0.00137 | 0.01421 | 0.04843 | 117.7 | 750 | 0 | 20.7 | 230 | 230 | 0
8113 | 8133 | JACKSONVILLE 1 1 | TYLER 7 0 | 1 | Line | 0.003 | 0.0312 | 0.10631 | 214.6 | 750 | 0 | 45.3 | 230 | 230 | 0
3041 | 3058 | SILVER 0 | STERLING CITY 1 0 | 1 | Line | 0.00347 | 0.02481 | 0.04523 | 390.4 | 750 | 0 | 26.2 | 230 | 230 | 0
4146 | 4196 | LAREDO 4 0 | OILTON 1 | 1 | Line | 0.00241 | 0.02506 | 0.0854 | 216.5 | 750 | 0 | 36.4 | 230 | 230 | 0
5395 | 3088 | ALBANY 1 1 | ABILENE 1 0 | 2 | Line | 0.00237 | 0.0246 | 0.08383 | 351.9 | 750 | 0 | 35.7 | 230 | 230 | 0
5395 | 3088 | ALBANY 1 1 | ABILENE 1 0 | 1 | Line | 0.00237 | 0.0246 | 0.08383 | 351.9 | 750 | 0 | 35.7 | 230 | 230 | 0
7347 | 7184 | THOMPSONS 1 | MISSOURI CITY 2 0 | 2 | Line | 0.00047 | 0.00492 | 0.01676 | 270.2 | 750 | 0 | 7.2 | 230 | 230 | 0
7409 | 7038 | KATY 2 0 | SUGAR LAND 3 1 | 1 | Line | 0.0006 | 0.00622 | 0.02121 | 176.2 | 750 | 0 | 9 | 230 | 230 | 0
4073 | 4183 | MISSION 1 0 | SAN PERLITA 0 | 1 | Line | 0.01015 | 0.07248 | 0.13214 | 285.8 | 750 | 0 | 76.6 | 230 | 230 | 0
7342 | 7409 | KATY 3 1 | KATY 2 0 | 1 | Line | 0.00056 | 0.00583 | 0.01986 | 192 | 750 | 0 | 8.5 | 230 | 230 | 0
4070 | 4192 | BROWNSVILLE 2 0 | BROWNSVILLE 1 0 | 2 | Line | 0.00137 | 0.01421 | 0.04843 | 117.7 | 750 | 0 | 20.7 | 230 | 230 | 0
6036 | 6067 | SAN ANTONIO 12 0 | MARION 1 1 | 1 | Line | 0.00172 | 0.01789 | 0.06095 | 238.4 | 750 | 0 | 26 | 230 | 230 | 0
6036 | 6142 | SAN ANTONIO 12 0 | SAN ANTONIO 1 1 | 2 | Line | 0.00123 | 0.01275 | 0.04344 | 293.8 | 750 | 0 | 18.5 | 230 | 230 | 0
4028 | 7274 | FANNIN 0 | VICTORIA 3 0 | 1 | Line | 0.00028 | 0.00295 | 0.01006 | 195.1 | 750 | 0 | 4.3 | 230 | 230 | 0
3053 | 3088 | WINGATE 0 | ABILENE 1 0 | 1 | Line | 0.00333 | 0.03466 | 0.11812 | 319.6 | 750 | 0 | 50.3 | 230 | 230 | 0
6263 | 7274 | KENEDY 0 | VICTORIA 3 0 | 1 | Line | 0.00452 | 0.04698 | 0.16009 | 308.6 | 750 | 0 | 68.3 | 230 | 230 | 0
7126 | 7038 | SUGAR LAND 2 1 | SUGAR LAND 3 1 | 1 | Line | 0.00089 | 0.00924 | 0.03147 | 181.2 | 750 | 0 | 13.4 | 230 | 230 | 0
7040 | 7077 | DAYTON 0 | BAYTOWN 2 1 | 2 | Line | 0.00208 | 0.02159 | 0.07357 | 296.2 | 750 | 0 | 31.2 | 230 | 230 | 0
4073 | 4039 | MISSION 1 0 | MISSION 4 0 | 2 | Line | 0.00022 | 0.00224 | 0.00764 | 153.5 | 750 | 0 | 3.3 | 230 | 230 | 0
7347 | 7184 | THOMPSONS 1 | MISSOURI CITY 2 0 | 3 | Line | 0.00047 | 0.00492 | 0.01676 | 270.2 | 750 | 0 | 7.2 | 230 | 230 | 0
3082 | 3046 | MERKEL 1 0 | ROSCOE 5 0 | 1 | Line | 0.00313 | 0.03062 | 0.05891 | 391.3 | 750 | 0 | 33.3 | 230 | 230 | 0
7156 | 7367 | SPRING 2 0 | CHANNELVIEW 1 1 | 1 | Line | 0.00253 | 0.0263 | 0.0896 | 373.4 | 750 | 0 | 38.1 | 230 | 230 | 0
7150 | 7390 | WILLIS 2 0 | WILLIS 1 1 | 2 | Line | 0.00103 | 0.01076 | 0.03665 | 196.6 | 750 | 0 | 15.6 | 230 | 230 | 0
4146 | 4196 | LAREDO 4 0 | OILTON 1 | 2 | Line | 0.00241 | 0.02506 | 0.0854 | 216.5 | 750 | 0 | 36.4 | 230 | 230 | 0
4080 | 4151 | CORPUS CHRISTI 3 0 | ARMSTRONG 1 0 | 1 | Line | 0.00484 | 0.05033 | 0.17151 | 206.6 | 750 | 0 | 72.9 | 230 | 230 | 0
8113 | 8133 | JACKSONVILLE 1 1 | TYLER 7 0 | 2 | Line | 0.003 | 0.0312 | 0.10631 | 214.6 | 750 | 0 | 45.3 | 230 | 230 | 0
7156 | 7367 | SPRING 2 0 | CHANNELVIEW 1 1 | 2 | Line | 0.00253 | 0.0263 | 0.0896 | 373.4 | 750 | 0 | 38.1 | 230 | 230 | 0
4039 | 4151 | MISSION 4 0 | ARMSTRONG 1 0 | 1 | Line | 0.00765 | 0.07956 | 0.27111 | 258 | 750 | 0 | 115.4 | 230 | 230 | 0
7126 | 7038 | SUGAR LAND 2 1 | SUGAR LAND 3 1 | 2 | Line | 0.00089 | 0.00924 | 0.03147 | 181.2 | 750 | 0 | 13.4 | 230 | 230 | 0
7409 | 7038 | KATY 2 0 | SUGAR LAND 3 1 | 2 | Line | 0.0006 | 0.00622 | 0.02121 | 176.2 | 750 | 0 | 9 | 230 | 230 | 0
4140 | 4080 | SARITA 1 0 | CORPUS CHRISTI 3 0 | 1 | Line | 0.00421 | 0.04377 | 0.14917 | 186.6 | 750 | 0 | 63.5 | 230 | 230 | 0
7347 | 7184 | THOMPSONS 1 | MISSOURI CITY 2 0 | 1 | Line | 0.00047 | 0.00492 | 0.01676 | 270.2 | 750 | 0 | 7.2 | 230 | 230 | 0
7342 | 7409 | KATY 3 1 | KATY 2 0 | 2 | Line | 0.00056 | 0.00583 | 0.01986 | 192 | 750 | 0 | 8.5 | 230 | 230 | 0
4056 | 4158 | GREGORY 0 | CORPUS CHRISTI 1 0 | 1 | Line | 0.00124 | 0.01287 | 0.04387 | 422.3 | 750 | 0 | 18.7 | 230 | 230 | 0
4028 | 7274 | FANNIN 0 | VICTORIA 3 0 | 2 | Line | 0.00028 | 0.00295 | 0.01006 | 195.1 | 750 | 0 | 4.3 | 230 | 230 | 0
6036 | 6142 | SAN ANTONIO 12 0 | SAN ANTONIO 1 1 | 1 | Line | 0.00123 | 0.01275 | 0.04344 | 293.8 | 750 | 0 | 18.5 | 230 | 230 | 0
4151 | 4158 | ARMSTRONG 1 0 | CORPUS CHRISTI 1 0 | 1 | Line | 0.00609 | 0.06334 | 0.21583 | 222.4 | 750 | 0 | 91.6 | 230 | 230 | 0
3053 | 3088 | WINGATE 0 | ABILENE 1 0 | 2 | Line | 0.00333 | 0.03466 | 0.11812 | 319.6 | 750 | 0 | 50.3 | 230 | 230 | 0
7150 | 7390 | WILLIS 2 0 | WILLIS 1 1 | 1 | Line | 0.00103 | 0.01076 | 0.03665 | 196.6 | 750 | 0 | 15.6 | 230 | 230 | 0
8075 | 8097 | MT. ENTERPRISE 1 | CUSHING 1 0 | 1 | Line | 0.00445 | 0.03181 | 0.05799 | 214.6 | 740 | 0 | 33.6 | 230 | 230 | 0
4056 | 4181 | GREGORY 0 | TAFT 1 0 | 1 | Line | 0.00117 | 0.01146 | 0.02204 | 40 | 647 | 0 | 12.4 | 230 | 230 | 0
6334 | 6177 | SAN ANTONIO 47 1 | SAN ANTONIO 51 0 | 1 | Line | 0.00073 | 0.00718 | 0.01381 | 163.1 | 647 | 0 | 7.8 | 230 | 230 | 0
8004 | 7150 | LUFKIN 3 0 | WILLIS 2 0 | 1 | Line | 0.01032 | 0.1009 | 0.19415 | 357.6 | 647 | 0 | 109.2 | 230 | 230 | 0
7083 | 7264 | LEAGUE CITY 0 | PASADENA 3 1 | 1 | Line | 0.0013 | 0.01272 | 0.02448 | 362.7 | 647 | 0 | 13.8 | 230 | 230 | 0
6063 | 6192 | BRENHAM 1 | CALDWELL 0 | 1 | Line | 0.00419 | 0.04091 | 0.07872 | 286.6 | 647 | 0 | 44.3 | 230 | 230 | 0
4080 | 4181 | CORPUS CHRISTI 3 0 | TAFT 1 0 | 1 | Line | 0.00409 | 0.03994 | 0.07686 | 225.7 | 647 | 0 | 43.2 | 230 | 230 | 0
4131 | 4024 | PEARSALL 0 | CHRISTINE 0 | 1 | Line | 0.00611 | 0.05974 | 0.11495 | 248.4 | 647 | 0 | 64.9 | 230 | 230 | 0
8127 | 8018 | MOUNT PLEASANT 1 1 | TYLER 4 0 | 1 | Line | 0.00839 | 0.08205 | 0.15788 | 221.7 | 647 | 0 | 88.8 | 230 | 230 | 0
7187 | 7401 | HOUSTON 4 1 | HOUSTON 6 1 | 1 | Line | 0.00192 | 0.01878 | 0.03613 | 199.6 | 647 | 0 | 20.4 | 230 | 230 | 0
6222 | 6293 | AUSTIN 27 0 | CEDAR CREEK 1 1 | 1 | Line | 0.00233 | 0.0228 | 0.04388 | 212.5 | 647 | 0 | 24.8 | 230 | 230 | 0
1033 | 3050 | MCCAMEY 1 1 | DEL RIO 0 | 1 | Line | 0.0139 | 0.136 | 0.262 | 225.5 | 647 | 0 | 181.4 | 230 | 230 | 0
6046 | 6285 | SAN ANTONIO 2 1 | BOERNE 2 0 | 1 | Line | 0.00296 | 0.02891 | 0.05562 | 212.2 | 647 | 0 | 31.3 | 230 | 230 | 0
8147 | 8044 | TRINIDAD 1 0 | FAIRFIELD 1 1 | 1 | Line | 0.00245 | 0.02399 | 0.04616 | 208.6 | 647 | 0 | 26 | 230 | 230 | 0
6321 | 6263 | FLORESVILLE 0 | KENEDY 0 | 1 | Line | 0.00395 | 0.03863 | 0.07433 | 223.4 | 647 | 0 | 41.8 | 230 | 230 | 0
6240 | 6287 | ELMENDORF 1 | SAN ANTONIO 32 0 | 1 | Line | 0.00218 | 0.02128 | 0.04095 | 347.6 | 647 | 0 | 23.1 | 230 | 230 | 0
7312 | 7252 | LAKE JACKSON 0 | ANGLETON 0 | 1 | Line | 0.00133 | 0.01297 | 0.02495 | 113.1 | 647 | 0 | 14 | 230 | 230 | 0
6255 | 6222 | AUSTIN 2 1 | AUSTIN 27 0 | 1 | Line | 0.00167 | 0.01635 | 0.03146 | 320.6 | 647 | 0 | 17.8 | 230 | 230 | 0
7038 | 7184 | SUGAR LAND 3 1 | MISSOURI CITY 2 0 | 1 | Line | 0.00247 | 0.02419 | 0.04653 | 312.1 | 647 | 0 | 26.2 | 230 | 230 | 0
8156 | 8159 | BREMOND 1 | BRYAN 1 1 | 1 | Line | 0.00621 | 0.04434 | 0.08084 | 158.2 | 600 | 0 | 46.8 | 230 | 230 | 0
7261 | 7429 | BAY CITY 0 | FREEPORT 2 1 | 1 | Line | 0.0045 | 0.04398 | 0.08462 | 93.2 | 548 | 0 | 47.7 | 230 | 230 | 0
7105 | 7205 | DEER PARK 1 | BAYTOWN 1 1 | 1 | Line | 0.00202 | 0.01979 | 0.03807 | 148.4 | 548 | 0 | 21.5 | 230 | 230 | 0
7305 | 7068 | WHARTON 1 1 | EL CAMPO 0 | 1 | Line | 0.0021 | 0.0205 | 0.03945 | 98.3 | 548 | 0 | 22.3 | 230 | 230 | 0
6177 | 6299 | SAN ANTONIO 51 0 | NEW BRAUNFELS 1 1 | 1 | Line | 0.00682 | 0.06665 | 0.12825 | 91.3 | 548 | 0 | 72.4 | 230 | 230 | 0
8058 | 8147 | FAIRFIELD 2 1 | TRINIDAD 1 0 | 1 | Line | 0.00321 | 0.03142 | 0.06046 | 115.5 | 548 | 0 | 34 | 230 | 230 | 0
8105 | 8127 | MOUNT PLEASANT 2 0 | MOUNT PLEASANT 1 1 | 1 | Line | 0.00276 | 0.02696 | 0.05188 | 124.2 | 548 | 0 | 29.2 | 230 | 230 | 0
7083 | 7171 | LEAGUE CITY 0 | TEXAS CITY 1 0 | 1 | Line | 0.00193 | 0.01885 | 0.03628 | 123 | 548 | 0 | 20.4 | 230 | 230 | 0
6287 | 6198 | SAN ANTONIO 32 0 | SAN ANTONIO 37 1 | 1 | Line | 0.00092 | 0.00901 | 0.01734 | 106.5 | 548 | 0 | 9.8 | 230 | 230 | 0
7228 | 7048 | HOUSTON 90 1 | KATY 1 1 | 1 | Line | 0.00068 | 0.00665 | 0.01279 | 19.6 | 548 | 0 | 7.2 | 230 | 230 | 0
7083 | 7105 | LEAGUE CITY 0 | DEER PARK 1 | 1 | Line | 0.00233 | 0.0228 | 0.04386 | 88 | 548 | 0 | 24.6 | 230 | 230 | 0
6222 | 6229 | AUSTIN 27 0 | SAN MARCOS 1 | 1 | Line | 0.00375 | 0.03669 | 0.07059 | 130.3 | 548 | 0 | 39.7 | 230 | 230 | 0
3018 | 3058 | CHRISTOVAL 0 | STERLING CITY 1 0 | 1 | Line | 0.0091 | 0.0889 | 0.17104 | 106.5 | 548 | 0 | 96.2 | 230 | 230 | 0
8058 | 8068 | FAIRFIELD 2 1 | JEWETT 1 1 | 1 | Line | 0.00454 | 0.04438 | 0.0854 | 195 | 548 | 0 | 48 | 230 | 230 | 0
8094 | 8139 | COLLEGE STATION 1 0 | COLLEGE STATION 2 0 | 1 | Line | 0.00069 | 0.00679 | 0.01307 | 191.3 | 548 | 0 | 7.4 | 230 | 230 | 0
7401 | 7409 | HOUSTON 6 1 | KATY 2 0 | 1 | Line | 0.00483 | 0.04717 | 0.09075 | 159.5 | 548 | 0 | 51.3 | 230 | 230 | 0
7312 | 7429 | LAKE JACKSON 0 | FREEPORT 2 1 | 1 | Line | 0.00088 | 0.00862 | 0.01659 | 153 | 548 | 0 | 9.3 | 230 | 230 | 0
8094 | 8159 | COLLEGE STATION 1 0 | BRYAN 1 1 | 1 | Line | 0.00239 | 0.02336 | 0.04495 | 103.1 | 548 | 0 | 25.3 | 230 | 230 | 0
6108 | 6034 | ROCKDALE 1 1 | PFLUGERVILLE 1 | 1 | Line | 0.00498 | 0.04865 | 0.0936 | 183.3 | 548 | 0 | 52.9 | 230 | 230 | 0
1081 | 3058 | ODESSA 1 10 | STERLING CITY 1 0 | 1 | Line | 0.0091 | 0.089 | 0.171 | 110.7 | 548 | 0 | 132.6 | 230 | 230 | 0
7105 | 7332 | DEER PARK 1 | PASADENA 1 1 | 1 | Line | 0.00074 | 0.00725 | 0.01395 | 140.5 | 548 | 0 | 7.9 | 230 | 230 | 0
4146 | 4073 | LAREDO 4 0 | MISSION 1 0 | 1 | Line | 0.006 | 0.06 | 0.115 | 169.9 | 548 | 0 | 160.1 | 230 | 230 | 0
7420 | 7200 | MAGNOLIA 1 0 | CYPRESS 1 1 | 1 | Line | 0.00231 | 0.02255 | 0.04338 | 103.1 | 548 | 0 | 24.4 | 230 | 230 | 0
6057 | 6177 | NEW BRAUNFELS 2 1 | SAN ANTONIO 51 0 | 1 | Line | 0.00628 | 0.06139 | 0.11812 | 77.1 | 548 | 0 | 66.7 | 230 | 230 | 0
6119 | 6354 | CEDAR PARK 1 | ROUND ROCK 4 0 | 1 | Line | 0.00095 | 0.00925 | 0.01779 | 129.6 | 548 | 0 | 10 | 230 | 230 | 0
6034 | 6343 | PFLUGERVILLE 1 | ROUND ROCK 3 1 | 1 | Line | 0.00082 | 0.00798 | 0.01535 | 84.8 | 548 | 0 | 8.6 | 230 | 230 | 0
6287 | 6036 | SAN ANTONIO 32 0 | SAN ANTONIO 12 0 | 1 | Line | 0.00203 | 0.01984 | 0.03818 | 65.9 | 548 | 0 | 21.5 | 230 | 230 | 0
8068 | 8083 | JEWETT 1 1 | FRANKLIN 1 | 1 | Line | 0.00329 | 0.03216 | 0.06187 | 199.3 | 548 | 0 | 34.8 | 230 | 230 | 0
7205 | 7073 | BAYTOWN 1 1 | GALVESTON 1 0 | 1 | Line | 0.00402 | 0.03929 | 0.07559 | 167.2 | 548 | 0 | 42.5 | 230 | 230 | 0
7187 | 7160 | HOUSTON 4 1 | HOUSTON 5 1 | 1 | Line | 0.00262 | 0.02562 | 0.04929 | 162.9 | 548 | 0 | 27.7 | 230 | 230 | 0
8018 | 8133 | TYLER 4 0 | TYLER 7 0 | 1 | Line | 0.00093 | 0.00905 | 0.01742 | 209.6 | 548 | 0 | 9.8 | 230 | 230 | 0
7035 | 8031 | CONROE 5 0 | SHIRO 1 | 1 | Line | 0.00526 | 0.05146 | 0.09901 | 40 | 548 | 0 | 55.8 | 230 | 230 | 0
6277 | 6229 | KYLE 0 | SAN MARCOS 1 | 1 | Line | 0.00147 | 0.01434 | 0.0276 | 84 | 548 | 0 | 15.6 | 230 | 230 | 0
6067 | 6057 | MARION 1 1 | NEW BRAUNFELS 2 1 | 1 | Line | 0.001 | 0.00977 | 0.01879 | 17.8 | 548 | 0 | 10.6 | 230 | 230 | 0
1053 | 1081 | MONAHANS 1 6 | ODESSA 1 10 | 1 | Line | 0.003 | 0.03 | 0.06 | 82.4 | 548 | 0 | 66.7 | 230 | 230 | 0
4014 | 3050 | EAGLE PASS 0 | DEL RIO 0 | 1 | Line | 0.01665 | 0.16272 | 0.31309 | 208.5 | 548 | 0 | 176.2 | 230 | 230 | 0
7401 | 7332 | HOUSTON 6 1 | PASADENA 1 1 | 1 | Line | 0.00104 | 0.01017 | 0.01957 | 97.6 | 548 | 0 | 11 | 230 | 230 | 0
8133 | 8147 | TYLER 7 0 | TRINIDAD 1 0 | 1 | Line | 0.00702 | 0.06865 | 0.13208 | 97 | 548 | 0 | 74.6 | 230 | 230 | 0
7347 | 7252 | THOMPSONS 1 | ANGLETON 0 | 1 | Line | 0.00363 | 0.03547 | 0.06824 | 106.5 | 548 | 0 | 38.4 | 230 | 230 | 0
7131 | 7160 | LAPORTE 1 | HOUSTON 5 1 | 1 | Line | 0.00484 | 0.04731 | 0.09103 | 163.6 | 548 | 0 | 51.4 | 230 | 230 | 0
3037 | 3088 | ROSCOE 2 0 | ABILENE 1 0 | 1 | Line | 0.00895 | 0.08746 | 0.16828 | 160.9 | 548 | 0 | 95.1 | 230 | 230 | 0
4014 | 4004 | EAGLE PASS 0 | LAREDO 7 0 | 1 | Line | 0.006 | 0.06 | 0.115 | 92.2 | 548 | 0 | 91.9 | 230 | 230 | 0
1033 | 1081 | MCCAMEY 1 1 | ODESSA 1 10 | 1 | Line | 0.003 | 0.031 | 0.059 | 105.2 | 548 | 0 | 70.4 | 230 | 230 | 0
6152 | 6198 | SAN ANTONIO 22 0 | SAN ANTONIO 37 1 | 1 | Line | 0.00248 | 0.02429 | 0.04673 | 17 | 548 | 0 | 26.3 | 230 | 230 | 0
3082 | 3053 | MERKEL 1 0 | WINGATE 0 | 1 | Line | 0.00152 | 0.0149 | 0.02867 | 120.8 | 548 | 0 | 16.2 | 230 | 230 | 0
6279 | 6299 | SEGUIN 2 0 | NEW BRAUNFELS 1 1 | 1 | Line | 0.00218 | 0.02135 | 0.04107 | 51.7 | 548 | 0 | 23.1 | 230 | 230 | 0
3018 | 3050 | CHRISTOVAL 0 | DEL RIO 0 | 1 | Line | 0.01395 | 0.13638 | 0.2624 | 66.7 | 548 | 0 | 147.6 | 230 | 230 | 0
3001 | 6177 | KERRVILLE 0 | SAN ANTONIO 51 0 | 1 | Line | 0.00653 | 0.06378 | 0.12272 | 111 | 548 | 0 | 69.1 | 230 | 230 | 0
3078 | 3037 | HERMLEIGH 0 | ROSCOE 2 0 | 1 | Line | 0.00125 | 0.01223 | 0.02354 | 64.7 | 548 | 0 | 13.2 | 230 | 230 | 0
4146 | 4113 | LAREDO 4 0 | LAREDO 1 0 | 1 | Line | 0.0025 | 0.02448 | 0.04711 | 12.3 | 548 | 0 | 26.5 | 230 | 230 | 0
7312 | 7321 | LAKE JACKSON 0 | FREEPORT 1 1 | 1 | Line | 0.00143 | 0.014 | 0.02693 | 64.3 | 548 | 0 | 15.2 | 230 | 230 | 0
7409 | 7420 | KATY 2 0 | MAGNOLIA 1 0 | 1 | Line | 0.00502 | 0.04904 | 0.09435 | 122.4 | 548 | 0 | 53 | 230 | 230 | 0
7342 | 7048 | KATY 3 1 | KATY 1 1 | 1 | Line | 0.00134 | 0.01309 | 0.02519 | 150.4 | 548 | 0 | 14.2 | 230 | 230 | 0
6170 | 6235 | SAN ANTONIO 52 1 | SAN ANTONIO 50 1 | 1 | Line | 0.0015 | 0.01464 | 0.02816 | 78 | 548 | 0 | 15.9 | 230 | 230 | 0
7105 | 7187 | DEER PARK 1 | HOUSTON 4 1 | 1 | Line | 0.00243 | 0.02373 | 0.04566 | 158.8 | 548 | 0 | 25.8 | 230 | 230 | 0
7035 | 7390 | CONROE 5 0 | WILLIS 1 1 | 1 | Line | 0.00154 | 0.01505 | 0.02896 | 88.8 | 548 | 0 | 16.3 | 230 | 230 | 0
6235 | 6177 | SAN ANTONIO 50 1 | SAN ANTONIO 51 0 | 1 | Line | 0.00202 | 0.01441 | 0.02628 | 161.5 | 523 | 0 | 15.2 | 230 | 230 | 0
7282 | 7367 | BAYTOWN 3 0 | CHANNELVIEW 1 1 | 1 | Line | 0.00169 | 0.01205 | 0.02197 | 232.1 | 523 | 0 | 12.7 | 230 | 230 | 0
6108 | 6192 | ROCKDALE 1 1 | CALDWELL 0 | 1 | Line | 0.00493 | 0.03524 | 0.06426 | 236.6 | 523 | 0 | 37.3 | 230 | 230 | 0
7003 | 7264 | PASADENA 2 1 | PASADENA 3 1 | 1 | Line | 0.00225 | 0.01608 | 0.02932 | 190 | 523 | 0 | 17 | 230 | 230 | 0
7040 | 7035 | DAYTON 0 | CONROE 5 0 | 1 | Line | 0.00756 | 0.05402 | 0.09848 | 195.1 | 523 | 0 | 57.1 | 230 | 230 | 0
7264 | 7332 | PASADENA 3 1 | PASADENA 1 1 | 1 | Line | 0.00258 | 0.01841 | 0.03356 | 194.5 | 523 | 0 | 19.5 | 230 | 230 | 0
4140 | 4196 | SARITA 1 0 | OILTON 1 | 1 | Line | 0.01639 | 0.11706 | 0.21342 | 68 | 523 | 0 | 123.9 | 230 | 230 | 0
1004 | 3133 | O DONNELL 1 1 | SNYDER 2 0 | 1 | Line | 0.0042 | 0.03 | 0.055 | 189.8 | 523 | 0 | 67.9 | 230 | 230 | 0
6198 | 6046 | SAN ANTONIO 37 1 | SAN ANTONIO 2 1 | 1 | Line | 0.00141 | 0.01004 | 0.0183 | 186 | 523 | 0 | 10.6 | 230 | 230 | 0
7261 | 7096 | BAY CITY 0 | WADSWORTH 1 | 1 | Line | 0.0027 | 0.01928 | 0.03515 | 244.3 | 523 | 0 | 20.4 | 230 | 230 | 0
7077 | 7282 | BAYTOWN 2 1 | BAYTOWN 3 0 | 1 | Line | 0.00125 | 0.00896 | 0.01633 | 172.8 | 523 | 0 | 9.5 | 230 | 230 | 0
3078 | 3133 | HERMLEIGH 0 | SNYDER 2 0 | 1 | Line | 0.0042 | 0.03003 | 0.05475 | 224 | 523 | 0 | 31.7 | 230 | 230 | 0
5374 | 5158 | BALCH SPRINGS 0 | MESQUITE 2 0 | 1 | Line | 0.00143 | 0.01044 | 0.00592 | 275.6 | 500 | 0 | 6.1 | 161 | 161 | 0
5250 | 5385 | DALLAS 5 0 | DALLAS 3 1 | 4 | Line | 0.00149 | 0.0113 | 0.00593 | 235.1 | 500 | 0 | 6.4 | 161 | 161 | 0
5250 | 5385 | DALLAS 5 0 | DALLAS 3 1 | 2 | Line | 0.00149 | 0.0113 | 0.00593 | 235.1 | 500 | 0 | 6.4 | 161 | 161 | 0
5374 | 5158 | BALCH SPRINGS 0 | MESQUITE 2 0 | 2 | Line | 0.00143 | 0.01044 | 0.00592 | 275.6 | 500 | 0 | 6.1 | 161 | 161 | 0
5250 | 5385 | DALLAS 5 0 | DALLAS 3 1 | 3 | Line | 0.00149 | 0.0113 | 0.00593 | 235.1 | 500 | 0 | 6.4 | 161 | 161 | 0
5250 | 5385 | DALLAS 5 0 | DALLAS 3 1 | 1 | Line | 0.00149 | 0.0113 | 0.00593 | 235.1 | 500 | 0 | 6.4 | 161 | 161 | 0
6188 | 7305 | COLUMBUS 0 | WHARTON 1 1 | 1 | Line | 0.00756 | 0.05401 | 0.09846 | 160.1 | 460 | 0 | 57 | 230 | 230 | 0
6343 | 6354 | ROUND ROCK 3 1 | ROUND ROCK 4 0 | 1 | Line | 0.00111 | 0.0079 | 0.01439 | 66.4 | 443 | 0 | 8.3 | 230 | 230 | 0
6177 | 6308 | SAN ANTONIO 51 0 | HONDO 0 | 1 | Line | 0.00546 | 0.03901 | 0.07112 | 31.4 | 443 | 0 | 41.3 | 230 | 230 | 0
7056 | 7156 | SPRING 8 0 | SPRING 2 0 | 1 | Line | 0.00287 | 0.02047 | 0.03732 | 79.5 | 443 | 0 | 21.6 | 230 | 230 | 0
6177 | 6287 | SAN ANTONIO 51 0 | SAN ANTONIO 32 0 | 1 | Line | 0.00317 | 0.02266 | 0.04132 | 79.3 | 443 | 0 | 24 | 230 | 230 | 0
7056 | 7420 | SPRING 8 0 | MAGNOLIA 1 0 | 1 | Line | 0.0013 | 0.0093 | 0.01695 | 89.7 | 443 | 0 | 9.8 | 230 | 230 | 0
6315 | 6022 | GEORGETOWN 3 0 | LEANDER 1 1 | 1 | Line | 0.0043 | 0.03071 | 0.05598 | 52 | 443 | 0 | 32.4 | 230 | 230 | 0
6022 | 6350 | LEANDER 1 1 | AUSTIN 1 1 | 1 | Line | 0.00257 | 0.01837 | 0.03349 | 11.5 | 443 | 0 | 19.4 | 230 | 230 | 0
6279 | 6162 | SEGUIN 2 0 | SEGUIN 1 1 | 1 | Line | 0.00087 | 0.00624 | 0.01138 | 93.6 | 443 | 0 | 6.6 | 230 | 230 | 0
7171 | 7073 | TEXAS CITY 1 0 | GALVESTON 1 0 | 1 | Line | 0.0022 | 0.01575 | 0.02871 | 44.1 | 443 | 0 | 16.6 | 230 | 230 | 0
7150 | 7420 | WILLIS 2 0 | MAGNOLIA 1 0 | 1 | Line | 0.0052 | 0.03715 | 0.06773 | 92.3 | 443 | 0 | 39.2 | 230 | 230 | 0
7282 | 7332 | BAYTOWN 3 0 | PASADENA 1 1 | 1 | Line | 0.00276 | 0.01973 | 0.03596 | 125.7 | 443 | 0 | 20.9 | 230 | 230 | 0
6343 | 6350 | ROUND ROCK 3 1 | AUSTIN 1 1 | 1 | Line | 0.00292 | 0.02086 | 0.03803 | 151.2 | 443 | 0 | 22 | 230 | 230 | 0
6152 | 6177 | SAN ANTONIO 22 0 | SAN ANTONIO 51 0 | 1 | Line | 0.00504 | 0.036 | 0.06563 | 53.9 | 443 | 0 | 38 | 230 | 230 | 0
6034 | 6255 | PFLUGERVILLE 1 | AUSTIN 2 1 | 1 | Line | 0.00338 | 0.02413 | 0.044 | 149.9 | 443 | 0 | 25.4 | 230 | 230 | 0
6211 | 6359 | MARBLE FALLS 2 1 | BURNET 0 | 1 | Line | 0.00367 | 0.02624 | 0.04784 | 78.8 | 443 | 0 | 27.6 | 230 | 230 | 0
7415 | 7029 | VICTORIA 1 1 | PORT LAVACA 0 | 1 | Line | 0.00221 | 0.01579 | 0.02879 | 23.5 | 443 | 0 | 16.7 | 230 | 230 | 0
6222 | 6354 | AUSTIN 27 0 | ROUND ROCK 4 0 | 1 | Line | 0.00491 | 0.03508 | 0.06396 | 17.5 | 443 | 0 | 37 | 230 | 230 | 0
7176 | 7200 | SPRING 7 1 | CYPRESS 1 1 | 1 | Line | 0.0019 | 0.01359 | 0.02477 | 89.2 | 443 | 0 | 14.4 | 230 | 230 | 0
7029 | 7407 | PORT LAVACA 0 | POINT COMFORT 1 1 | 1 | Line | 0.00374 | 0.02669 | 0.04866 | 151.9 | 443 | 0 | 28.2 | 230 | 230 | 0
6036 | 6334 | SAN ANTONIO 12 0 | SAN ANTONIO 47 1 | 1 | Line | 0.00352 | 0.02515 | 0.04586 | 43 | 443 | 0 | 26.6 | 230 | 230 | 0
7274 | 7029 | VICTORIA 3 0 | PORT LAVACA 0 | 1 | Line | 0.00498 | 0.03556 | 0.06482 | 95.7 | 443 | 0 | 37.6 | 230 | 230 | 0
7367 | 7278 | CHANNELVIEW 1 1 | MONT BELVIEU 0 | 1 | Line | 0.00241 | 0.0172 | 0.03135 | 7.2 | 443 | 0 | 18.2 | 230 | 230 | 0
6240 | 6321 | ELMENDORF 1 | FLORESVILLE 0 | 1 | Line | 0.00473 | 0.03381 | 0.06164 | 72.1 | 443 | 0 | 35.7 | 230 | 230 | 0
6030 | 6188 | YOAKUM 0 | COLUMBUS 0 | 1 | Line | 0.01107 | 0.07911 | 0.14424 | 51.1 | 443 | 0 | 83.6 | 230 | 230 | 0
7056 | 7035 | SPRING 8 0 | CONROE 5 0 | 1 | Line | 0.00217 | 0.01547 | 0.02821 | 82.6 | 443 | 0 | 16.3 | 230 | 230 | 0
4070 | 4183 | BROWNSVILLE 2 0 | SAN PERLITA 0 | 1 | Line | 0.002 | 0.02 | 0.07 | 149.8 | 443 | 0 | 69.7 | 230 | 230 | 0
4131 | 6308 | PEARSALL 0 | HONDO 0 | 1 | Line | 0.00739 | 0.05281 | 0.09628 | 34 | 443 | 0 | 55.6 | 230 | 230 | 0
7131 | 7401 | LAPORTE 1 | HOUSTON 6 1 | 1 | Line | 0.00248 | 0.01771 | 0.03228 | 11.2 | 443 | 0 | 18.7 | 230 | 230 | 0
6279 | 6067 | SEGUIN 2 0 | MARION 1 1 | 1 | Line | 0.00289 | 0.02062 | 0.0376 | 22.5 | 443 | 0 | 21.8 | 230 | 230 | 0
7126 | 7305 | SUGAR LAND 2 1 | WHARTON 1 1 | 1 | Line | 0.00691 | 0.04934 | 0.08995 | 106.8 | 443 | 0 | 52.1 | 230 | 230 | 0
7043 | 7019 | VICTORIA 2 1 | NURSERY 1 | 1 | Line | 0.00225 | 0.01607 | 0.0293 | 101 | 443 | 0 | 17 | 230 | 230 | 0
6308 | 6170 | HONDO 0 | SAN ANTONIO 52 1 | 1 | Line | 0.00343 | 0.02448 | 0.04463 | 95.7 | 443 | 0 | 25.9 | 230 | 230 | 0
7305 | 7327 | WHARTON 1 1 | NEWGULF 0 | 1 | Line | 0.0022 | 0.01568 | 0.02859 | 67.6 | 443 | 0 | 16.6 | 230 | 230 | 0
3133 | 3096 | SNYDER 2 0 | FLUVANNA 2 0 | 1 | Line | 0.0038 | 0.02718 | 0.04955 | 44.3 | 443 | 0 | 28.7 | 230 | 230 | 0
6030 | 6172 | YOAKUM 0 | CUERO 2 0 | 1 | Line | 0.00307 | 0.02195 | 0.04002 | 68.5 | 443 | 0 | 23.2 | 230 | 230 | 0
7131 | 7278 | LAPORTE 1 | MONT BELVIEU 0 | 1 | Line | 0.0023 | 0.01644 | 0.02997 | 71.7 | 443 | 0 | 17.4 | 230 | 230 | 0
7059 | 7407 | POINT COMFORT 2 1 | POINT COMFORT 1 1 | 1 | Line | 0.00062 | 0.00444 | 0.00809 | 84.7 | 443 | 0 | 4.7 | 230 | 230 | 0
8097 | 8004 | CUSHING 1 0 | LUFKIN 3 0 | 1 | Line | 0.0073 | 0.05215 | 0.09507 | 23.8 | 443 | 0 | 54.9 | 230 | 230 | 0
7327 | 7252 | NEWGULF 0 | ANGLETON 0 | 1 | Line | 0.00593 | 0.04235 | 0.07721 | 22.7 | 443 | 0 | 44.8 | 230 | 230 | 0
6034 | 6119 | PFLUGERVILLE 1 | CEDAR PARK 1 | 1 | Line | 0.00307 | 0.02194 | 0.04 | 16.3 | 443 | 0 | 23.2 | 230 | 230 | 0
7083 | 7184 | LEAGUE CITY 0 | MISSOURI CITY 2 0 | 1 | Line | 0.00606 | 0.04326 | 0.07887 | 71.5 | 443 | 0 | 45.8 | 230 | 230 | 0
6162 | 6277 | SEGUIN 1 1 | KYLE 0 | 1 | Line | 0.00506 | 0.03614 | 0.0659 | 146 | 443 | 0 | 38.1 | 230 | 230 | 0
6350 | 6359 | AUSTIN 1 1 | BURNET 0 | 1 | Line | 0.00816 | 0.05827 | 0.10623 | 71.3 | 443 | 0 | 61.5 | 230 | 230 | 0
7176 | 7409 | SPRING 7 1 | KATY 2 0 | 1 | Line | 0.00513 | 0.03666 | 0.06684 | 70.2 | 443 | 0 | 38.7 | 230 | 230 | 0
6263 | 4024 | KENEDY 0 | CHRISTINE 0 | 1 | Line | 0.00754 | 0.05386 | 0.0982 | 23 | 443 | 0 | 57 | 230 | 230 | 0
7019 | 7274 | NURSERY 1 | VICTORIA 3 0 | 1 | Line | 0.00332 | 0.02368 | 0.04318 | 31 | 443 | 0 | 24.9 | 230 | 230 | 0
4113 | 4004 | LAREDO 1 0 | LAREDO 7 0 | 1 | Line | 0.00456 | 0.03255 | 0.05934 | 32.4 | 443 | 0 | 34.3 | 230 | 230 | 0
6343 | 6315 | ROUND ROCK 3 1 | GEORGETOWN 3 0 | 1 | Line | 0.00542 | 0.0387 | 0.07055 | 37.4 | 443 | 0 | 40.8 | 230 | 230 | 0
7126 | 7332 | SUGAR LAND 2 1 | PASADENA 1 1 | 1 | Line | 0.00592 | 0.04228 | 0.07708 | 88.9 | 443 | 0 | 44.7 | 230 | 230 | 0
7423 | 7083 | ALVIN 1 | LEAGUE CITY 0 | 1 | Line | 0.00173 | 0.01235 | 0.02252 | 54.2 | 443 | 0 | 13 | 230 | 230 | 0
7126 | 7423 | SUGAR LAND 2 1 | ALVIN 1 | 1 | Line | 0.00612 | 0.04375 | 0.07976 | 67.6 | 443 | 0 | 46.3 | 230 | 230 | 0
6188 | 6076 | COLUMBUS 0 | LA GRANGE 1 | 1 | Line | 0.00528 | 0.03774 | 0.0688 | 29.5 | 443 | 0 | 39.9 | 230 | 230 | 0
7409 | 7228 | KATY 2 0 | HOUSTON 90 1 | 1 | Line | 0.0016 | 0.01143 | 0.02083 | 72.1 | 443 | 0 | 12.1 | 230 | 230 | 0
3026 | 5395 | ABILENE 2 0 | ALBANY 1 1 | 1 | Line | 0.00227 | 0.01625 | 0.02963 | 143.4 | 443 | 0 | 17.1 | 230 | 230 | 0
6142 | 6162 | SAN ANTONIO 1 1 | SEGUIN 1 1 | 1 | Line | 0.00533 | 0.03805 | 0.06937 | 40.9 | 443 | 0 | 40.2 | 230 | 230 | 0
6030 | 7274 | YOAKUM 0 | VICTORIA 3 0 | 1 | Line | 0.0079 | 0.05646 | 0.10294 | 54.9 | 443 | 0 | 59.5 | 230 | 230 | 0
4028 | 7043 | FANNIN 0 | VICTORIA 2 1 | 1 | Line | 0.00286 | 0.02045 | 0.03728 | 86.9 | 443 | 0 | 21.6 | 230 | 230 | 0
7274 | 4181 | VICTORIA 3 0 | TAFT 1 0 | 1 | Line | 0.01011 | 0.07225 | 0.13172 | 128.4 | 443 | 0 | 76.1 | 230 | 230 | 0
6285 | 3001 | BOERNE 2 0 | KERRVILLE 0 | 1 | Line | 0.00639 | 0.04566 | 0.08324 | 25.1 | 443 | 0 | 48.3 | 230 | 230 | 0
7171 | 7252 | TEXAS CITY 1 0 | ANGLETON 0 | 1 | Line | 0.00752 | 0.05372 | 0.09795 | 55.4 | 443 | 0 | 56.8 | 230 | 230 | 0
6222 | 6039 | AUSTIN 27 0 | AUSTIN 3 1 | 1 | Line | 0.00129 | 0.00919 | 0.01675 | 130.9 | 443 | 0 | 9.7 | 230 | 230 | 0
4014 | 4131 | EAGLE PASS 0 | PEARSALL 0 | 1 | Line | 0.01669 | 0.11926 | 0.21744 | 40.9 | 443 | 0 | 126.1 | 230 | 230 | 0
6170 | 6334 | SAN ANTONIO 52 1 | SAN ANTONIO 47 1 | 1 | Line | 0.00357 | 0.02552 | 0.04652 | 92.5 | 443 | 0 | 27 | 230 | 230 | 0
4140 | 4151 | SARITA 1 0 | ARMSTRONG 1 0 | 1 | Line | 0.00411 | 0.02936 | 0.05353 | 79 | 443 | 0 | 31 | 230 | 230 | 0
5139 | 5233 | DALLAS 42 0 | EULESS 1 0 | 1 | Line | 0.00826 | 0.03638 | 0.01694 | 113.5 | 409 | 0 | 19.5 | 161 | 161 | 0
5082 | 5440 | ARLINGTON 5 0 | ARLINGTON 3 0 | 1 | Line | 0.00107 | 0.00605 | 0.00326 | 179.5 | 409 | 0 | 3.5 | 161 | 161 | 0
2055 | 2020 | WICHITA FALLS 1 1 | WICHITA FALLS 6 0 | 1 | Line | 0.00102 | 0.00744 | 0.00422 | 215.4 | 409 | 0 | 4.4 | 161 | 161 | 0
5195 | 5175 | ARGYLE 0 | DENTON 3 0 | 1 | Line | 0.00254 | 0.01433 | 0.00771 | 199.9 | 409 | 0 | 8.2 | 161 | 161 | 0
5316 | 5158 | MESQUITE 3 0 | MESQUITE 2 0 | 2 | Line | 0.00121 | 0.0089 | 0.00504 | 212.7 | 409 | 0 | 5.2 | 161 | 161 | 0
5316 | 5158 | MESQUITE 3 0 | MESQUITE 2 0 | 1 | Line | 0.00121 | 0.0089 | 0.00504 | 212.7 | 409 | 0 | 5.2 | 161 | 161 | 0
5175 | 5165 | DENTON 3 0 | DENTON 1 1 | 1 | Line | 0.00126 | 0.00958 | 0.00503 | 232 | 409 | 0 | 5.4 | 161 | 161 | 0
5378 | 5079 | WACO 5 0 | WACO 4 0 | 1 | Line | 0.00152 | 0.00891 | 0.00445 | 168.2 | 409 | 0 | 4.9 | 161 | 161 | 0
5210 | 5428 | BEDFORD 2 0 | HURST 0 | 1 | Line | 0.00112 | 0.00634 | 0.00341 | 182.5 | 409 | 0 | 3.6 | 161 | 161 | 0
5143 | 5216 | FORT WORTH 2 0 | FORT WORTH 6 0 | 1 | Line | 0.00311 | 0.01826 | 0.00912 | 161.2 | 409 | 0 | 10.1 | 161 | 161 | 0
5125 | 5330 | ARLINGTON 6 0 | ARLINGTON 4 0 | 2 | Line | 0.00087 | 0.0064 | 0.00362 | 228.6 | 409 | 0 | 3.8 | 161 | 161 | 0
5205 | 5153 | POOLVILLE 1 | PARADISE 0 | 2 | Line | 0.00418 | 0.03177 | 0.01668 | 198.5 | 409 | 0 | 18 | 161 | 161 | 0
5313 | 5228 | HUTCHINS 0 | DALLAS 14 0 | 2 | Line | 0.00155 | 0.01183 | 0.00621 | 177.8 | 409 | 0 | 6.7 | 161 | 161 | 0
5428 | 5143 | HURST 0 | FORT WORTH 2 0 | 2 | Line | 0.00107 | 0.00811 | 0.00426 | 199.1 | 409 | 0 | 4.6 | 161 | 161 | 0
5028 | 5478 | FORT WORTH 1 0 | IRVING 3 0 | 1 | Line | 0.00394 | 0.01736 | 0.00808 | 155.2 | 409 | 0 | 9.3 | 161 | 161 | 0
5351 | 5336 | GARLAND 1 1 | ROWLETT 1 0 | 1 | Line | 0.00118 | 0.00899 | 0.00472 | 193.7 | 409 | 0 | 5.1 | 161 | 161 | 0
5313 | 5228 | HUTCHINS 0 | DALLAS 14 0 | 3 | Line | 0.00155 | 0.01183 | 0.00621 | 177.8 | 409 | 0 | 6.7 | 161 | 161 | 0
5483 | 5217 | NORTH RICHLAND HILLS 1 0 | NORTH RICHLAND HILLS 2 0 | 2 | Line | 0.00126 | 0.00922 | 0.00522 | 211.9 | 409 | 0 | 5.4 | 161 | 161 | 0
5143 | 5064 | FORT WORTH 2 0 | ARLINGTON 1 1 | 3 | Line | 0.00084 | 0.00642 | 0.00337 | 216.5 | 409 | 0 | 3.6 | 161 | 161 | 0
5483 | 5265 | NORTH RICHLAND HILLS 1 0 | KELLER 1 0 | 2 | Line | 0.00103 | 0.00785 | 0.00412 | 186.1 | 409 | 0 | 4.4 | 161 | 161 | 0
5205 | 5153 | POOLVILLE 1 | PARADISE 0 | 1 | Line | 0.00418 | 0.03177 | 0.01668 | 198.5 | 409 | 0 | 18 | 161 | 161 | 0
5064 | 5125 | ARLINGTON 1 1 | ARLINGTON 6 0 | 3 | Line | 0.00095 | 0.00721 | 0.00379 | 231.7 | 409 | 0 | 4.1 | 161 | 161 | 0
5483 | 5265 | NORTH RICHLAND HILLS 1 0 | KELLER 1 0 | 3 | Line | 0.00103 | 0.00785 | 0.00412 | 186.1 | 409 | 0 | 4.4 | 161 | 161 | 0
5064 | 5125 | ARLINGTON 1 1 | ARLINGTON 6 0 | 2 | Line | 0.00095 | 0.00721 | 0.00379 | 231.7 | 409 | 0 | 4.1 | 161 | 161 | 0
5189 | 5272 | DALLAS 20 0 | DALLAS 16 0 | 1 | Line | 0.00079 | 0.00346 | 0.00161 | 134.3 | 409 | 0 | 1.8 | 161 | 161 | 0
5422 | 5341 | LEWSIVILLE 0 | LEWISVILLE 1 0 | 1 | Line | 0.00126 | 0.00925 | 0.00524 | 201.9 | 409 | 0 | 5.4 | 161 | 161 | 0
5229 | 5309 | DALLAS 13 0 | DALLAS 10 0 | 1 | Line | 0.0027 | 0.01582 | 0.0079 | 151.2 | 409 | 0 | 8.7 | 161 | 161 | 0
5097 | 5125 | EULESS 2 0 | ARLINGTON 6 0 | 1 | Line | 0.00078 | 0.00569 | 0.00322 | 199.9 | 409 | 0 | 3.3 | 161 | 161 | 0
5483 | 5217 | NORTH RICHLAND HILLS 1 0 | NORTH RICHLAND HILLS 2 0 | 1 | Line | 0.00126 | 0.00922 | 0.00522 | 211.9 | 409 | 0 | 5.4 | 161 | 161 | 0
5250 | 5100 | DALLAS 5 0 | DALLAS 11 0 | 3 | Line | 0.00124 | 0.0091 | 0.00516 | 198.3 | 409 | 0 | 5.4 | 161 | 161 | 0
5250 | 5100 | DALLAS 5 0 | DALLAS 11 0 | 2 | Line | 0.00124 | 0.0091 | 0.00516 | 198.3 | 409 | 0 | 5.4 | 161 | 161 | 0
5351 | 5336 | GARLAND 1 1 | ROWLETT 1 0 | 3 | Line | 0.00118 | 0.00899 | 0.00472 | 193.7 | 409 | 0 | 5.1 | 161 | 161 | 0
5296 | 5400 | MCKINNEY 1 1 | MCKINNEY 2 0 | 1 | Line | 0.00214 | 0.01566 | 0.00887 | 186.4 | 409 | 0 | 9.2 | 161 | 161 | 0
5351 | 5308 | GARLAND 1 1 | SUNNYVALE 0 | 1 | Line | 0.0016 | 0.01174 | 0.00665 | 182.4 | 409 | 0 | 6.9 | 161 | 161 | 0
5293 | 5402 | JOSHUA 0 | GRANBURY 2 1 | 1 | Line | 0.00355 | 0.02603 | 0.01475 | 192.5 | 409 | 0 | 15.3 | 161 | 161 | 0
5027 | 5481 | FORT WORTH 23 0 | FORT WORTH 28 0 | 1 | Line | 0.00206 | 0.01564 | 0.00821 | 188.7 | 409 | 0 | 8.9 | 161 | 161 | 0
5165 | 5007 | DENTON 1 1 | DENTON 4 0 | 1 | Line | 0.00088 | 0.00648 | 0.00367 | 205.7 | 409 | 0 | 3.8 | 161 | 161 | 0
5463 | 5478 | IRVING 4 0 | IRVING 3 0 | 1 | Line | 0.00106 | 0.00601 | 0.00323 | 177 | 409 | 0 | 3.4 | 161 | 161 | 0
5316 | 5161 | MESQUITE 3 0 | DALLAS 4 0 | 1 | Line | 0.00144 | 0.00846 | 0.00422 | 149 | 409 | 0 | 4.7 | 161 | 161 | 0
5265 | 5016 | KELLER 1 0 | KELLER 2 1 | 1 | Line | 0.00128 | 0.00972 | 0.00511 | 217.9 | 409 | 0 | 5.5 | 161 | 161 | 0
5265 | 5016 | KELLER 1 0 | KELLER 2 1 | 3 | Line | 0.00128 | 0.00972 | 0.00511 | 217.9 | 409 | 0 | 5.5 | 161 | 161 | 0
5249 | 5022 | FORT WORTH 29 0 | ALEDO 1 1 | 1 | Line | 0.00173 | 0.01314 | 0.0069 | 220.8 | 409 | 0 | 7.4 | 161 | 161 | 0
5213 | 5250 | GARLAND 4 0 | DALLAS 5 0 | 1 | Line | 0.00303 | 0.02223 | 0.01259 | 172 | 409 | 0 | 13 | 161 | 161 | 0
3089 | 5334 | ABILENE 1 1 | CLYDE 0 | 1 | Line | 0.0094 | 0.05512 | 0.02752 | 190 | 409 | 0 | 30.4 | 161 | 161 | 0
5175 | 5370 | DENTON 3 0 | LEWISVILLE 2 0 | 2 | Line | 0.00192 | 0.01457 | 0.00765 | 198.4 | 409 | 0 | 8.2 | 161 | 161 | 0
5022 | 5441 | ALEDO 1 1 | FORT WORTH 20 0 | 2 | Line | 0.00341 | 0.02594 | 0.01362 | 241.8 | 409 | 0 | 14.7 | 161 | 161 | 0
5175 | 5370 | DENTON 3 0 | LEWISVILLE 2 0 | 1 | Line | 0.00192 | 0.01457 | 0.00765 | 198.4 | 409 | 0 | 8.2 | 161 | 161 | 0
5175 | 5165 | DENTON 3 0 | DENTON 1 1 | 3 | Line | 0.00126 | 0.00958 | 0.00503 | 232 | 409 | 0 | 5.4 | 161 | 161 | 0
5422 | 5341 | LEWSIVILLE 0 | LEWISVILLE 1 0 | 2 | Line | 0.00126 | 0.00925 | 0.00524 | 201.9 | 409 | 0 | 5.4 | 161 | 161 | 0
5385 | 5374 | DALLAS 3 1 | BALCH SPRINGS 0 | 1 | Line | 0.00128 | 0.00939 | 0.00532 | 227.5 | 409 | 0 | 5.5 | 161 | 161 | 0
5022 | 5441 | ALEDO 1 1 | FORT WORTH 20 0 | 1 | Line | 0.00341 | 0.02594 | 0.01362 | 241.8 | 409 | 0 | 14.7 | 161 | 161 | 0
5265 | 5016 | KELLER 1 0 | KELLER 2 1 | 2 | Line | 0.00128 | 0.00972 | 0.00511 | 217.9 | 409 | 0 | 5.5 | 161 | 161 | 0
5310 | 5379 | FORT WORTH 4 0 | FORT WORTH 9 0 | 1 | Line | 0.00162 | 0.00712 | 0.00331 | 136.7 | 409 | 0 | 3.8 | 161 | 161 | 0
5034 | 5313 | DALLAS 1 1 | HUTCHINS 0 | 3 | Line | 0.00114 | 0.00836 | 0.00474 | 183.9 | 409 | 0 | 4.9 | 161 | 161 | 0
5044 | 5153 | BOYD 0 | PARADISE 0 | 2 | Line | 0.0031 | 0.0236 | 0.01239 | 189.7 | 409 | 0 | 13.4 | 161 | 161 | 0
5248 | 5457 | BEDFORD 1 0 | COLLEYVILLE 0 | 1 | Line | 0.00198 | 0.00875 | 0.00407 | 119.7 | 409 | 0 | 4.7 | 161 | 161 | 0
5034 | 5313 | DALLAS 1 1 | HUTCHINS 0 | 2 | Line | 0.00114 | 0.00836 | 0.00474 | 183.9 | 409 | 0 | 4.9 | 161 | 161 | 0
5467 | 5482 | DALLAS 25 0 | DALLAS 23 0 | 1 | Line | 0.00166 | 0.00971 | 0.00485 | 153.2 | 409 | 0 | 5.4 | 161 | 161 | 0
5099 | 5339 | FLOWER MOUND 2 0 | SOUTHLAKE 0 | 1 | Line | 0.00266 | 0.01561 | 0.00779 | 78 | 409 | 0 | 8.6 | 161 | 161 | 0
5175 | 5165 | DENTON 3 0 | DENTON 1 1 | 2 | Line | 0.00126 | 0.00958 | 0.00503 | 232 | 409 | 0 | 5.4 | 161 | 161 | 0
5482 | 5009 | DALLAS 23 0 | DALLAS 21 0 | 1 | Line | 0.00139 | 0.0061 | 0.00284 | 128 | 409 | 0 | 3.3 | 161 | 161 | 0
5470 | 5378 | WOODWAY 0 | WACO 5 0 | 1 | Line | 0.00267 | 0.01179 | 0.00549 | 106.9 | 409 | 0 | 6.3 | 161 | 161 | 0
5313 | 5228 | HUTCHINS 0 | DALLAS 14 0 | 1 | Line | 0.00155 | 0.01183 | 0.00621 | 177.8 | 409 | 0 | 6.7 | 161 | 161 | 0
5385 | 5374 | DALLAS 3 1 | BALCH SPRINGS 0 | 2 | Line | 0.00128 | 0.00939 | 0.00532 | 227.5 | 409 | 0 | 5.5 | 161 | 161 | 0
5293 | 5402 | JOSHUA 0 | GRANBURY 2 1 | 2 | Line | 0.00355 | 0.02603 | 0.01475 | 192.5 | 409 | 0 | 15.3 | 161 | 161 | 0
5250 | 5100 | DALLAS 5 0 | DALLAS 11 0 | 1 | Line | 0.00124 | 0.0091 | 0.00516 | 198.3 | 409 | 0 | 5.4 | 161 | 161 | 0
5034 | 5313 | DALLAS 1 1 | HUTCHINS 0 | 1 | Line | 0.00114 | 0.00836 | 0.00474 | 183.9 | 409 | 0 | 4.9 | 161 | 161 | 0
5351 | 5336 | GARLAND 1 1 | ROWLETT 1 0 | 2 | Line | 0.00118 | 0.00899 | 0.00472 | 193.7 | 409 | 0 | 5.1 | 161 | 161 | 0
5385 | 5374 | DALLAS 3 1 | BALCH SPRINGS 0 | 3 | Line | 0.00128 | 0.00939 | 0.00532 | 227.5 | 409 | 0 | 5.5 | 161 | 161 | 0
5097 | 5125 | EULESS 2 0 | ARLINGTON 6 0 | 2 | Line | 0.00078 | 0.00569 | 0.00322 | 199.9 | 409 | 0 | 3.3 | 161 | 161 | 0
5291 | 5292 | FORT WORTH 25 0 | FORT WORTH 27 0 | 1 | Line | 0.00267 | 0.01563 | 0.0078 | 210.3 | 409 | 0 | 8.6 | 161 | 161 | 0
5351 | 5308 | GARLAND 1 1 | SUNNYVALE 0 | 2 | Line | 0.0016 | 0.01174 | 0.00665 | 182.4 | 409 | 0 | 6.9 | 161 | 161 | 0
5064 | 5125 | ARLINGTON 1 1 | ARLINGTON 6 0 | 1 | Line | 0.00095 | 0.00721 | 0.00379 | 231.7 | 409 | 0 | 4.1 | 161 | 161 | 0
5143 | 5064 | FORT WORTH 2 0 | ARLINGTON 1 1 | 1 | Line | 0.00084 | 0.00642 | 0.00337 | 216.5 | 409 | 0 | 3.6 | 161 | 161 | 0
5143 | 5064 | FORT WORTH 2 0 | ARLINGTON 1 1 | 2 | Line | 0.00084 | 0.00642 | 0.00337 | 216.5 | 409 | 0 | 3.6 | 161 | 161 | 0
5044 | 5153 | BOYD 0 | PARADISE 0 | 1 | Line | 0.0031 | 0.0236 | 0.01239 | 189.7 | 409 | 0 | 13.4 | 161 | 161 | 0
5249 | 5022 | FORT WORTH 29 0 | ALEDO 1 1 | 2 | Line | 0.00173 | 0.01314 | 0.0069 | 220.8 | 409 | 0 | 7.4 | 161 | 161 | 0
5428 | 5143 | HURST 0 | FORT WORTH 2 0 | 1 | Line | 0.00107 | 0.00811 | 0.00426 | 199.1 | 409 | 0 | 4.6 | 161 | 161 | 0
5064 | 5125 | ARLINGTON 1 1 | ARLINGTON 6 0 | 4 | Line | 0.00095 | 0.00721 | 0.00379 | 231.7 | 409 | 0 | 4.1 | 161 | 161 | 0
5099 | 5195 | FLOWER MOUND 2 0 | ARGYLE 0 | 1 | Line | 0.00308 | 0.0174 | 0.00936 | 188.7 | 409 | 0 | 10 | 161 | 161 | 0
5125 | 5330 | ARLINGTON 6 0 | ARLINGTON 4 0 | 1 | Line | 0.00087 | 0.0064 | 0.00362 | 228.6 | 409 | 0 | 3.8 | 161 | 161 | 0
5483 | 5265 | NORTH RICHLAND HILLS 1 0 | KELLER 1 0 | 1 | Line | 0.00103 | 0.00785 | 0.00412 | 186.1 | 409 | 0 | 4.4 | 161 | 161 | 0
5027 | 5098 | FORT WORTH 23 0 | FORT WORTH 24 0 | 1 | Line | 0.00294 | 0.01659 | 0.00893 | 115.3 | 409 | 0 | 9.5 | 161 | 161 | 0
5082 | 5330 | ARLINGTON 5 0 | ARLINGTON 4 0 | 1 | Line | 0.00214 | 0.01253 | 0.00625 | 201.7 | 409 | 0 | 6.9 | 161 | 161 | 0
6016 | 6356 | SAN ANTONIO 40 0 | SAN ANTONIO 34 0 | 1 | Line | 0.00315 | 0.01306 | 0.00222 | 198.3 | 400 | 0 | 4.2 | 115 | 115 | 0
5396 | 5008 | ALBANY 1 2 | ALBANY 2 0 | 1 | Line | 0.00397 | 0.02909 | 0.01648 | 167.3 | 400 | 0 | 17.1 | 161 | 161 | 0
5443 | 5469 | FORT WORTH 11 0 | FORT WORTH 19 0 | 1 | Line | 0.00205 | 0.00902 | 0.0042 | 89.5 | 380 | 0 | 4.8 | 161 | 161 | 0
5177 | 5287 | ARLINGTON 8 0 | ARLINGTON 2 0 | 1 | Line | 0.00483 | 0.02054 | 0.01027 | 70.4 | 360 | 0 | 11.4 | 161 | 161 | 0
5376 | 5353 | DALLAS 43 0 | DUNCANVILLE 2 0 | 2 | Line | 0.001 | 0.007 | 0.005 | 54.8 | 350 | 0 | 4.1 | 161 | 161 | 0
5376 | 5353 | DALLAS 43 0 | DUNCANVILLE 2 0 | 1 | Line | 0.001 | 0.007 | 0.005 | 54.8 | 350 | 0 | 4.1 | 161 | 161 | 0
3109 | 3097 | FLUVANNA 1 0 | FLUVANNA 2 1 | 1 | Line | 0.00325 | 0.02263 | 0.0037 | 109.5 | 340 | 0 | 7.1 | 115 | 115 | 0
5173 | 5130 | PLANO 3 0 | PLANO 5 0 | 2 | Line | 0.00095 | 0.00693 | 0.00393 | 66.1 | 310 | 0 | 4.1 | 161 | 161 | 0
5254 | 5420 | ROANOKE 0 | FORT WORTH 10 0 | 1 | Line | 0.00202 | 0.01533 | 0.00805 | 150 | 310 | 0 | 8.7 | 161 | 161 | 0
5434 | 5185 | NEWARK 0 | RHOME 0 | 1 | Line | 0.00242 | 0.01843 | 0.00967 | 117.4 | 310 | 0 | 10.4 | 161 | 161 | 0
5341 | 5465 | LEWISVILLE 1 0 | FRISCO 2 1 | 4 | Line | 0.00307 | 0.02252 | 0.01276 | 121.3 | 310 | 0 | 13.2 | 161 | 161 | 0
5188 | 5234 | CARROLLTON 1 0 | FRISCO 1 0 | 1 | Line | 0.00344 | 0.02618 | 0.01374 | 141 | 310 | 0 | 14.8 | 161 | 161 | 0
5186 | 5355 | VENUS 0 | MAYPEARL 0 | 2 | Line | 0.00341 | 0.02495 | 0.01414 | 111.9 | 310 | 0 | 14.6 | 161 | 161 | 0
5212 | 5256 | FERRIS 0 | FORRESTON 0 | 1 | Line | 0.00634 | 0.04821 | 0.02531 | 98.3 | 310 | 0 | 27.3 | 161 | 161 | 0
5139 | 5183 | DALLAS 42 0 | CARROLLTON 3 0 | 1 | Line | 0.00187 | 0.00825 | 0.00384 | 109.7 | 310 | 0 | 4.4 | 161 | 161 | 0
2045 | 2020 | SHEPPARD AFB 0 | WICHITA FALLS 6 0 | 1 | Line | 0.00097 | 0.00548 | 0.00295 | 167.7 | 310 | 0 | 3.1 | 161 | 161 | 0
5480 | 5048 | BURLESON 1 | MANSFIELD 1 | 4 | Line | 0.00268 | 0.02037 | 0.0107 | 106 | 310 | 0 | 11.6 | 161 | 161 | 0
5028 | 5233 | FORT WORTH 1 0 | EULESS 1 0 | 1 | Line | 0.00165 | 0.00966 | 0.00482 | 156.5 | 310 | 0 | 5.3 | 161 | 161 | 0
5104 | 5480 | FORT WORTH 8 0 | BURLESON 1 | 2 | Line | 0.00236 | 0.01795 | 0.00942 | 163.1 | 310 | 0 | 10.1 | 161 | 161 | 0
5349 | 5228 | LANCASTER 2 0 | DALLAS 14 0 | 1 | Line | 0.0013 | 0.00988 | 0.00519 | 140.6 | 310 | 0 | 5.6 | 161 | 161 | 0
5145 | 5323 | GRAND PRAIRIE 1 0 | DALLAS 2 1 | 2 | Line | 0.00133 | 0.00973 | 0.00551 | 150.2 | 310 | 0 | 5.7 | 161 | 161 | 0
5234 | 5296 | FRISCO 1 0 | MCKINNEY 1 1 | 1 | Line | 0.00408 | 0.03102 | 0.01628 | 144.5 | 310 | 0 | 17.6 | 161 | 161 | 0
5468 | 5214 | DALLAS 37 0 | DALLAS 32 0 | 1 | Line | 0.00075 | 0.0057 | 0.00299 | 92.7 | 310 | 0 | 3.2 | 161 | 161 | 0
5344 | 5139 | DALLAS 36 0 | DALLAS 42 0 | 1 | Line | 0.00178 | 0.00785 | 0.00365 | 92.8 | 310 | 0 | 4.2 | 161 | 161 | 0
5234 | 5296 | FRISCO 1 0 | MCKINNEY 1 1 | 2 | Line | 0.00408 | 0.03102 | 0.01628 | 144.5 | 310 | 0 | 17.6 | 161 | 161 | 0
5145 | 5323 | GRAND PRAIRIE 1 0 | DALLAS 2 1 | 3 | Line | 0.00133 | 0.00973 | 0.00551 | 150.2 | 310 | 0 | 5.7 | 161 | 161 | 0
5145 | 5251 | GRAND PRAIRIE 1 0 | GRAND PRAIRIE 2 0 | 1 | Line | 0.00125 | 0.00917 | 0.0052 | 165 | 310 | 0 | 5.4 | 161 | 161 | 0
5093 | 5434 | HASLET 0 | NEWARK 0 | 1 | Line | 0.0015 | 0.01141 | 0.00599 | 113.3 | 310 | 0 | 6.5 | 161 | 161 | 0
5145 | 5251 | GRAND PRAIRIE 1 0 | GRAND PRAIRIE 2 0 | 2 | Line | 0.00125 | 0.00917 | 0.0052 | 165 | 310 | 0 | 5.4 | 161 | 161 | 0
5093 | 5434 | HASLET 0 | NEWARK 0 | 2 | Line | 0.0015 | 0.01141 | 0.00599 | 113.3 | 310 | 0 | 6.5 | 161 | 161 | 0
5251 | 5478 | GRAND PRAIRIE 2 0 | IRVING 3 0 | 2 | Line | 0.00129 | 0.00945 | 0.00536 | 95.2 | 310 | 0 | 5.6 | 161 | 161 | 0
5439 | 5256 | WAXAHACHIE 1 0 | FORRESTON 0 | 1 | Line | 0.0037 | 0.02813 | 0.01477 | 102.2 | 310 | 0 | 15.9 | 161 | 161 | 0
5481 | 5338 | FORT WORTH 28 0 | GRANBURY 3 0 | 1 | Line | 0.00337 | 0.02561 | 0.01345 | 119.8 | 310 | 0 | 14.5 | 161 | 161 | 0
5445 | 5269 | MIDLOTHIAN 1 1 | MIDLOTHIAN 2 0 | 1 | Line | 0.0017 | 0.01248 | 0.00707 | 117.9 | 310 | 0 | 7.3 | 161 | 161 | 0
5341 | 5465 | LEWISVILLE 1 0 | FRISCO 2 1 | 1 | Line | 0.00307 | 0.02252 | 0.01276 | 121.3 | 310 | 0 | 13.2 | 161 | 161 | 0
5161 | 5272 | DALLAS 4 0 | DALLAS 16 0 | 1 | Line | 0.00401 | 0.01705 | 0.00853 | 91.3 | 310 | 0 | 9.5 | 161 | 161 | 0
5074 | 5147 | PROSPER 0 | PLANO 6 0 | 1 | Line | 0.0043 | 0.03272 | 0.01718 | 70.9 | 310 | 0 | 18.5 | 161 | 161 | 0
5305 | 5096 | ALLEN 1 1 | PLANO 1 0 | 2 | Line | 0.00176 | 0.01289 | 0.0073 | 161.9 | 310 | 0 | 7.6 | 161 | 161 | 0
5427 | 5333 | WAXAHACHIE 2 0 | RED OAK 0 | 2 | Line | 0.00478 | 0.03636 | 0.01909 | 106 | 310 | 0 | 20.5 | 161 | 161 | 0
5341 | 5465 | LEWISVILLE 1 0 | FRISCO 2 1 | 2 | Line | 0.00307 | 0.02252 | 0.01276 | 121.3 | 310 | 0 | 13.2 | 161 | 161 | 0
5336 | 5146 | ROWLETT 1 0 | ROWLETT 2 0 | 3 | Line | 0.00105 | 0.00797 | 0.00418 | 168 | 310 | 0 | 4.5 | 161 | 161 | 0
5116 | 5224 | PLANO 7 0 | CARROLLTON 2 0 | 2 | Line | 0.00199 | 0.01514 | 0.00795 | 69.5 | 310 | 0 | 8.6 | 161 | 161 | 0
5181 | 5152 | GARLAND 2 0 | SACHSE 0 | 2 | Line | 0.00134 | 0.00979 | 0.00555 | 120.9 | 310 | 0 | 5.7 | 161 | 161 | 0
5473 | 5318 | NEMO 0 | GRANBURY 1 1 | 1 | Line | 0.00242 | 0.01844 | 0.00968 | 180 | 310 | 0 | 10.4 | 161 | 161 | 0
5434 | 5185 | NEWARK 0 | RHOME 0 | 2 | Line | 0.00242 | 0.01843 | 0.00967 | 117.4 | 310 | 0 | 10.4 | 161 | 161 | 0
5197 | 5150 | BRYSON 1 1 | BRYSON 2 0 | 1 | Line | 0.00186 | 0.01364 | 0.00773 | 134.2 | 310 | 0 | 8 | 161 | 161 | 0
5146 | 5152 | ROWLETT 2 0 | SACHSE 0 | 1 | Line | 0.00096 | 0.0073 | 0.00383 | 147.8 | 310 | 0 | 4.1 | 161 | 161 | 0
5292 | 5249 | FORT WORTH 27 0 | FORT WORTH 29 0 | 1 | Line | 0.0018 | 0.0137 | 0.0072 | 161.9 | 310 | 0 | 7.7 | 161 | 161 | 0
5103 | 5072 | RICHARDSON 2 1 | DALLAS 19 0 | 3 | Line | 0.00114 | 0.00868 | 0.00456 | 170.6 | 310 | 0 | 4.9 | 161 | 161 | 0
5447 | 5104 | ARLINGTON 11 0 | FORT WORTH 8 0 | 1 | Line | 0.00135 | 0.01026 | 0.00539 | 175.9 | 310 | 0 | 5.8 | 161 | 161 | 0
5443 | 5346 | FORT WORTH 11 0 | FORT WORTH 15 0 | 1 | Line | 0.0007 | 0.00512 | 0.0029 | 119.3 | 310 | 0 | 3 | 161 | 161 | 0
5100 | 5352 | DALLAS 11 0 | DALLAS 9 0 | 1 | Line | 0.00056 | 0.00426 | 0.00224 | 166.1 | 310 | 0 | 2.4 | 161 | 161 | 0
5150 | 5432 | BRYSON 2 0 | WEATHERFORD 3 0 | 1 | Line | 0.01516 | 0.11531 | 0.06054 | 129.9 | 310 | 0 | 65.2 | 161 | 161 | 0
5292 | 5249 | FORT WORTH 27 0 | FORT WORTH 29 0 | 2 | Line | 0.0018 | 0.0137 | 0.0072 | 161.9 | 310 | 0 | 7.7 | 161 | 161 | 0
5229 | 5100 | DALLAS 13 0 | DALLAS 11 0 | 2 | Line | 0.00057 | 0.00414 | 0.00235 | 121.7 | 310 | 0 | 2.4 | 161 | 161 | 0
5229 | 5100 | DALLAS 13 0 | DALLAS 11 0 | 1 | Line | 0.00057 | 0.00414 | 0.00235 | 121.7 | 310 | 0 | 2.4 | 161 | 161 | 0
5355 | 5445 | MAYPEARL 0 | MIDLOTHIAN 1 1 | 1 | Line | 0.00332 | 0.02526 | 0.01326 | 100 | 310 | 0 | 14.3 | 161 | 161 | 0
5098 | 5453 | FORT WORTH 24 0 | CLEBURNE 1 0 | 1 | Line | 0.00529 | 0.04026 | 0.02114 | 147.6 | 310 | 0 | 22.7 | 161 | 161 | 0
5353 | 5468 | DUNCANVILLE 2 0 | DALLAS 37 0 | 1 | Line | 0.00184 | 0.01402 | 0.00736 | 160.3 | 310 | 0 | 7.9 | 161 | 161 | 0
5103 | 5130 | RICHARDSON 2 1 | PLANO 5 0 | 1 | Line | 0.00117 | 0.00856 | 0.00485 | 118.4 | 310 | 0 | 5 | 161 | 161 | 0
5305 | 5096 | ALLEN 1 1 | PLANO 1 0 | 3 | Line | 0.00176 | 0.01289 | 0.0073 | 161.9 | 310 | 0 | 7.6 | 161 | 161 | 0
5006 | 5072 | DALLAS 24 0 | DALLAS 19 0 | 1 | Line | 0.00074 | 0.00543 | 0.00308 | 170.1 | 310 | 0 | 3.2 | 161 | 161 | 0
5006 | 5072 | DALLAS 24 0 | DALLAS 19 0 | 3 | Line | 0.00074 | 0.00543 | 0.00308 | 170.1 | 310 | 0 | 3.2 | 161 | 161 | 0
5485 | 5094 | BLOOMING GROVE 0 | BARDWELL 0 | 1 | Line | 0.00237 | 0.01799 | 0.00945 | 82.3 | 310 | 0 | 10.2 | 161 | 161 | 0
5251 | 5478 | GRAND PRAIRIE 2 0 | IRVING 3 0 | 1 | Line | 0.00129 | 0.00945 | 0.00536 | 95.2 | 310 | 0 | 5.6 | 161 | 161 | 0
5381 | 5439 | ENNIS 1 | WAXAHACHIE 1 0 | 2 | Line | 0.00275 | 0.02093 | 0.01099 | 110.7 | 310 | 0 | 11.9 | 161 | 161 | 0
2102 | 2107 | SHERMAN 1 1 | SHERMAN 2 0 | 1 | Line | 0.00156 | 0.01139 | 0.00646 | 143 | 310 | 0 | 6.7 | 161 | 161 | 0
5305 | 5096 | ALLEN 1 1 | PLANO 1 0 | 1 | Line | 0.00176 | 0.01289 | 0.0073 | 161.9 | 310 | 0 | 7.6 | 161 | 161 | 0
5094 | 5381 | BARDWELL 0 | ENNIS 1 | 1 | Line | 0.00329 | 0.025 | 0.01312 | 79.6 | 310 | 0 | 14.1 | 161 | 161 | 0
5357 | 5084 | ALLEN 2 0 | MCKINNEY 3 1 | 3 | Line | 0.00149 | 0.01134 | 0.00596 | 144.8 | 310 | 0 | 6.4 | 161 | 161 | 0
2003 | 2047 | SAVOY 1 | BELLS 0 | 1 | Line | 0.0013 | 0.0099 | 0.0052 | 161.1 | 310 | 0 | 5.6 | 161 | 161 | 0
5010 | 5096 | PLANO 2 0 | PLANO 1 0 | 1 | Line | 0.00127 | 0.00969 | 0.00509 | 170.3 | 310 | 0 | 5.5 | 161 | 161 | 0
5447 | 5104 | ARLINGTON 11 0 | FORT WORTH 8 0 | 2 | Line | 0.00135 | 0.01026 | 0.00539 | 175.9 | 310 | 0 | 5.8 | 161 | 161 | 0
5357 | 5084 | ALLEN 2 0 | MCKINNEY 3 1 | 1 | Line | 0.00149 | 0.01134 | 0.00596 | 144.8 | 310 | 0 | 6.4 | 161 | 161 | 0
5370 | 5253 | LEWISVILLE 2 0 | FLOWER MOUND 1 0 | 2 | Line | 0.00126 | 0.00956 | 0.00502 | 144.3 | 310 | 0 | 5.4 | 161 | 161 | 0
5254 | 5420 | ROANOKE 0 | FORT WORTH 10 0 | 2 | Line | 0.00202 | 0.01533 | 0.00805 | 150 | 310 | 0 | 8.7 | 161 | 161 | 0
5145 | 5323 | GRAND PRAIRIE 1 0 | DALLAS 2 1 | 1 | Line | 0.00133 | 0.00973 | 0.00551 | 150.2 | 310 | 0 | 5.7 | 161 | 161 | 0
5335 | 5425 | IRVING 2 0 | DALLAS 40 0 | 1 | Line | 0.00232 | 0.01697 | 0.00961 | 135.1 | 310 | 0 | 10 | 161 | 161 | 0
5165 | 5160 | DENTON 1 1 | DENTON 2 0 | 1 | Line | 0.00151 | 0.00888 | 0.00443 | 143.1 | 310 | 0 | 4.9 | 161 | 161 | 0
2077 | 2110 | MUENSTER 1 0 | MUENSTER 2 0 | 1 | Line | 0.00218 | 0.01278 | 0.00638 | 150.8 | 310 | 0 | 7.1 | 161 | 161 | 0
5079 | 5138 | WACO 4 0 | WACO 1 1 | 1 | Line | 0.00181 | 0.01379 | 0.00724 | 101.7 | 310 | 0 | 7.8 | 161 | 161 | 0
5333 | 5157 | RED OAK 0 | DESOTO 0 | 1 | Line | 0.00236 | 0.01792 | 0.00941 | 62.9 | 310 | 0 | 10.1 | 161 | 161 | 0
5289 | 5436 | DALLAS 26 0 | DALLAS 18 0 | 2 | Line | 0.00048 | 0.00367 | 0.00192 | 75 | 310 | 0 | 2.1 | 161 | 161 | 0
5108 | 5266 | DALLAS 44 0 | CEDAR HILL 0 | 1 | Line | 0.00144 | 0.01098 | 0.00577 | 142.7 | 310 | 0 | 6.2 | 161 | 161 | 0
5071 | 5359 | WACO 3 0 | RIESEL 1 1 | 1 | Line | 0.00459 | 0.03488 | 0.01831 | 126.1 | 310 | 0 | 19.7 | 161 | 161 | 0
5108 | 5266 | DALLAS 44 0 | CEDAR HILL 0 | 2 | Line | 0.00144 | 0.01098 | 0.00577 | 142.7 | 310 | 0 | 6.2 | 161 | 161 | 0
5323 | 5425 | DALLAS 2 1 | DALLAS 40 0 | 1 | Line | 0.00265 | 0.02018 | 0.01059 | 158.6 | 310 | 0 | 11.4 | 161 | 161 | 0
5108 | 5353 | DALLAS 44 0 | DUNCANVILLE 2 0 | 1 | Line | 0.00106 | 0.00809 | 0.00425 | 131 | 310 | 0 | 4.6 | 161 | 161 | 0
8148 | 5059 | TRINIDAD 1 1 | MABANK 2 0 | 1 | Line | 0.00396 | 0.03012 | 0.01581 | 119.6 | 310 | 0 | 17 | 161 | 161 | 0
5053 | 5357 | PLANO 4 0 | ALLEN 2 0 | 1 | Line | 0.00118 | 0.00895 | 0.0047 | 130.4 | 310 | 0 | 5.1 | 161 | 161 | 0
5173 | 5053 | PLANO 3 0 | PLANO 4 0 | 2 | Line | 0.00088 | 0.00647 | 0.00367 | 53.5 | 310 | 0 | 3.8 | 161 | 161 | 0
5146 | 5152 | ROWLETT 2 0 | SACHSE 0 | 2 | Line | 0.00096 | 0.0073 | 0.00383 | 147.8 | 310 | 0 | 4.1 | 161 | 161 | 0
5453 | 5025 | CLEBURNE 1 0 | CLEBURNE 2 0 | 2 | Line | 0.00495 | 0.03768 | 0.01978 | 139.9 | 310 | 0 | 21.3 | 161 | 161 | 0
5025 | 5473 | CLEBURNE 2 0 | NEMO 0 | 1 | Line | 0.00322 | 0.02357 | 0.01336 | 177.1 | 310 | 0 | 13.9 | 161 | 161 | 0
5032 | 5228 | DALLAS 27 0 | DALLAS 14 0 | 2 | Line | 0.0023 | 0.01751 | 0.00919 | 154 | 310 | 0 | 9.9 | 161 | 161 | 0
5026 | 5104 | FORT WORTH 14 0 | FORT WORTH 8 0 | 1 | Line | 0.0014 | 0.01063 | 0.00558 | 77.5 | 310 | 0 | 6 | 161 | 161 | 0
5357 | 5084 | ALLEN 2 0 | MCKINNEY 3 1 | 2 | Line | 0.00149 | 0.01134 | 0.00596 | 144.8 | 310 | 0 | 6.4 | 161 | 161 | 0
5449 | 5108 | GRAND PRAIRIE 3 1 | DALLAS 44 0 | 1 | Line | 0.0015 | 0.01102 | 0.00625 | 167.2 | 310 | 0 | 6.5 | 161 | 161 | 0
5445 | 5269 | MIDLOTHIAN 1 1 | MIDLOTHIAN 2 0 | 2 | Line | 0.0017 | 0.01248 | 0.00707 | 117.9 | 310 | 0 | 7.3 | 161 | 161 | 0
5108 | 5353 | DALLAS 44 0 | DUNCANVILLE 2 0 | 2 | Line | 0.00106 | 0.00809 | 0.00425 | 131 | 310 | 0 | 4.6 | 161 | 161 | 0
5323 | 5425 | DALLAS 2 1 | DALLAS 40 0 | 2 | Line | 0.00265 | 0.02018 | 0.01059 | 158.6 | 310 | 0 | 11.4 | 161 | 161 | 0
5449 | 5108 | GRAND PRAIRIE 3 1 | DALLAS 44 0 | 3 | Line | 0.0015 | 0.01102 | 0.00625 | 167.2 | 310 | 0 | 6.5 | 161 | 161 | 0
5104 | 5480 | FORT WORTH 8 0 | BURLESON 1 | 1 | Line | 0.00236 | 0.01795 | 0.00942 | 163.1 | 310 | 0 | 10.1 | 161 | 161 | 0
2051 | 2112 | HENRIETTA 0 | PETROLIA 0 | 1 | Line | 0.00873 | 0.04934 | 0.02654 | 163.1 | 310 | 0 | 28.2 | 161 | 161 | 0
5030 | 5430 | SPRINGTOWN 0 | WEATHERFORD 2 0 | 1 | Line | 0.00326 | 0.0248 | 0.01302 | 113.5 | 310 | 0 | 14 | 161 | 161 | 0
5097 | 5028 | EULESS 2 0 | FORT WORTH 1 0 | 2 | Line | 0.00096 | 0.00703 | 0.00399 | 159.7 | 310 | 0 | 4.1 | 161 | 161 | 0
5449 | 5108 | GRAND PRAIRIE 3 1 | DALLAS 44 0 | 2 | Line | 0.0015 | 0.01102 | 0.00625 | 167.2 | 310 | 0 | 6.5 | 161 | 161 | 0
5097 | 5028 | EULESS 2 0 | FORT WORTH 1 0 | 1 | Line | 0.00096 | 0.00703 | 0.00399 | 159.7 | 310 | 0 | 4.1 | 161 | 161 | 0
5027 | 5469 | FORT WORTH 23 0 | FORT WORTH 19 0 | 2 | Line | 0.00157 | 0.01196 | 0.00628 | 46.9 | 310 | 0 | 6.8 | 161 | 161 | 0
5027 | 5469 | FORT WORTH 23 0 | FORT WORTH 19 0 | 1 | Line | 0.00157 | 0.01196 | 0.00628 | 46.9 | 310 | 0 | 6.8 | 161 | 161 | 0
5177 | 5186 | ARLINGTON 8 0 | VENUS 0 | 1 | Line | 0.00555 | 0.04069 | 0.02305 | 90.9 | 310 | 0 | 23.8 | 161 | 161 | 0
5370 | 5253 | LEWISVILLE 2 0 | FLOWER MOUND 1 0 | 1 | Line | 0.00126 | 0.00956 | 0.00502 | 144.3 | 310 | 0 | 5.4 | 161 | 161 | 0
5026 | 5104 | FORT WORTH 14 0 | FORT WORTH 8 0 | 2 | Line | 0.0014 | 0.01063 | 0.00558 | 77.5 | 310 | 0 | 6 | 161 | 161 | 0
2112 | 2028 | PETROLIA 0 | WICHITA FALLS 3 0 | 1 | Line | 0.00369 | 0.02161 | 0.01079 | 168 | 310 | 0 | 12 | 161 | 161 | 0
5025 | 5473 | CLEBURNE 2 0 | NEMO 0 | 2 | Line | 0.00322 | 0.02357 | 0.01336 | 177.1 | 310 | 0 | 13.9 | 161 | 161 | 0
5010 | 5096 | PLANO 2 0 | PLANO 1 0 | 2 | Line | 0.00127 | 0.00969 | 0.00509 | 170.3 | 310 | 0 | 5.5 | 161 | 161 | 0
5453 | 5025 | CLEBURNE 1 0 | CLEBURNE 2 0 | 1 | Line | 0.00495 | 0.03768 | 0.01978 | 139.9 | 310 | 0 | 21.3 | 161 | 161 | 0
5032 | 5228 | DALLAS 27 0 | DALLAS 14 0 | 1 | Line | 0.0023 | 0.01751 | 0.00919 | 154 | 310 | 0 | 9.9 | 161 | 161 | 0
5306 | 5022 | ALEDO 2 0 | ALEDO 1 1 | 1 | Line | 0.00263 | 0.02 | 0.0105 | 117.2 | 310 | 0 | 11.3 | 161 | 161 | 0
5284 | 5454 | QUINLAN 0 | GREENVILLE 2 0 | 1 | Line | 0.00377 | 0.02759 | 0.01564 | 120.7 | 310 | 0 | 16.2 | 161 | 161 | 0
5357 | 5386 | ALLEN 2 0 | RICHARDSON 1 0 | 1 | Line | 0.00324 | 0.02375 | 0.01346 | 90 | 310 | 0 | 13.9 | 161 | 161 | 0
5185 | 5044 | RHOME 0 | BOYD 0 | 1 | Line | 0.0032 | 0.02431 | 0.01276 | 181.2 | 310 | 0 | 13.8 | 161 | 161 | 0
5421 | 5225 | JOSEPHINE 0 | NEVADA 0 | 1 | Line | 0.00183 | 0.0134 | 0.00759 | 99.4 | 310 | 0 | 7.9 | 161 | 161 | 0
5420 | 5016 | FORT WORTH 10 0 | KELLER 2 1 | 2 | Line | 0.00135 | 0.01028 | 0.0054 | 157.8 | 310 | 0 | 5.8 | 161 | 161 | 0
5420 | 5016 | FORT WORTH 10 0 | KELLER 2 1 | 1 | Line | 0.00135 | 0.01028 | 0.0054 | 157.8 | 310 | 0 | 5.8 | 161 | 161 | 0
5222 | 5426 | MABANK 1 0 | KEMP 0 | 2 | Line | 0.00404 | 0.0307 | 0.01612 | 73.2 | 310 | 0 | 17.4 | 161 | 161 | 0
5111 | 5289 | ADDISON 0 | DALLAS 26 0 | 2 | Line | 0.00089 | 0.00652 | 0.0037 | 64.4 | 310 | 0 | 3.8 | 161 | 161 | 0
5480 | 5048 | BURLESON 1 | MANSFIELD 1 | 2 | Line | 0.00268 | 0.02037 | 0.0107 | 106 | 310 | 0 | 11.6 | 161 | 161 | 0
5181 | 5152 | GARLAND 2 0 | SACHSE 0 | 1 | Line | 0.00134 | 0.00979 | 0.00555 | 120.9 | 310 | 0 | 5.7 | 161 | 161 | 0
5111 | 5289 | ADDISON 0 | DALLAS 26 0 | 1 | Line | 0.00089 | 0.00652 | 0.0037 | 64.4 | 310 | 0 | 3.8 | 161 | 161 | 0
5480 | 5048 | BURLESON 1 | MANSFIELD 1 | 3 | Line | 0.00268 | 0.02037 | 0.0107 | 106 | 310 | 0 | 11.6 | 161 | 161 | 0
5454 | 5050 | GREENVILLE 2 0 | GREENVILLE 1 1 | 2 | Line | 0.00279 | 0.02125 | 0.01116 | 125.7 | 310 | 0 | 12 | 161 | 161 | 0
5454 | 5050 | GREENVILLE 2 0 | GREENVILLE 1 1 | 1 | Line | 0.00279 | 0.02125 | 0.01116 | 125.7 | 310 | 0 | 12 | 161 | 161 | 0
5480 | 5048 | BURLESON 1 | MANSFIELD 1 | 1 | Line | 0.00268 | 0.02037 | 0.0107 | 106 | 310 | 0 | 11.6 | 161 | 161 | 0
5386 | 5010 | RICHARDSON 1 0 | PLANO 2 0 | 2 | Line | 0.00106 | 0.00803 | 0.00422 | 108.5 | 310 | 0 | 4.5 | 161 | 161 | 0
5386 | 5010 | RICHARDSON 1 0 | PLANO 2 0 | 1 | Line | 0.00106 | 0.00803 | 0.00422 | 108.5 | 310 | 0 | 4.5 | 161 | 161 | 0
5432 | 5430 | WEATHERFORD 3 0 | WEATHERFORD 2 0 | 1 | Line | 0.00343 | 0.02608 | 0.01369 | 91.4 | 310 | 0 | 14.8 | 161 | 161 | 0
5100 | 5352 | DALLAS 11 0 | DALLAS 9 0 | 2 | Line | 0.00056 | 0.00426 | 0.00224 | 166.1 | 310 | 0 | 2.4 | 161 | 161 | 0
5469 | 5387 | FORT WORTH 19 0 | FORT WORTH 21 0 | 1 | Line | 0.00095 | 0.00722 | 0.00379 | 174.3 | 310 | 0 | 4.1 | 161 | 161 | 0
5381 | 5439 | ENNIS 1 | WAXAHACHIE 1 0 | 1 | Line | 0.00275 | 0.02093 | 0.01099 | 110.7 | 310 | 0 | 11.9 | 161 | 161 | 0
5289 | 5006 | DALLAS 26 0 | DALLAS 24 0 | 2 | Line | 0.00065 | 0.00498 | 0.00262 | 166.9 | 310 | 0 | 2.8 | 161 | 161 | 0
5289 | 5006 | DALLAS 26 0 | DALLAS 24 0 | 1 | Line | 0.00065 | 0.00498 | 0.00262 | 166.9 | 310 | 0 | 2.8 | 161 | 161 | 0
5006 | 5072 | DALLAS 24 0 | DALLAS 19 0 | 2 | Line | 0.00074 | 0.00543 | 0.00308 | 170.1 | 310 | 0 | 3.2 | 161 | 161 | 0
5355 | 5445 | MAYPEARL 0 | MIDLOTHIAN 1 1 | 2 | Line | 0.00332 | 0.02526 | 0.01326 | 100 | 310 | 0 | 14.3 | 161 | 161 | 0
5173 | 5053 | PLANO 3 0 | PLANO 4 0 | 1 | Line | 0.00088 | 0.00647 | 0.00367 | 53.5 | 310 | 0 | 3.8 | 161 | 161 | 0
5114 | 5222 | KAUFMAN 0 | MABANK 1 0 | 1 | Line | 0.00513 | 0.03755 | 0.02128 | 114.3 | 310 | 0 | 22.1 | 161 | 161 | 0
5443 | 5346 | FORT WORTH 11 0 | FORT WORTH 15 0 | 2 | Line | 0.0007 | 0.00512 | 0.0029 | 119.3 | 310 | 0 | 3 | 161 | 161 | 0
5227 | 5114 | TERRELL 2 0 | KAUFMAN 0 | 1 | Line | 0.005 | 0.03803 | 0.01997 | 92.7 | 310 | 0 | 21.5 | 161 | 161 | 0
5180 | 5485 | CORSICANA 2 1 | BLOOMING GROVE 0 | 1 | Line | 0.00261 | 0.01983 | 0.01041 | 87.2 | 310 | 0 | 11.2 | 161 | 161 | 0
5376 | 5323 | DALLAS 43 0 | DALLAS 2 1 | 1 | Line | 0.00121 | 0.00887 | 0.00503 | 116.8 | 310 | 0 | 5.2 | 161 | 161 | 0
5280 | 5461 | TEMPLE 1 1 | TEMPLE 3 0 | 1 | Line | 0.00246 | 0.01871 | 0.00982 | 172.5 | 310 | 0 | 10.6 | 161 | 161 | 0
5307 | 5341 | THE COLONY 0 | LEWISVILLE 1 0 | 1 | Line | 0.00111 | 0.00847 | 0.00445 | 153.7 | 310 | 0 | 4.8 | 161 | 161 | 0
5333 | 5157 | RED OAK 0 | DESOTO 0 | 2 | Line | 0.00236 | 0.01792 | 0.00941 | 62.9 | 310 | 0 | 10.1 | 161 | 161 | 0
5053 | 5357 | PLANO 4 0 | ALLEN 2 0 | 2 | Line | 0.00118 | 0.00895 | 0.0047 | 130.4 | 310 | 0 | 5.1 | 161 | 161 | 0
5177 | 5186 | ARLINGTON 8 0 | VENUS 0 | 2 | Line | 0.00555 | 0.04069 | 0.02305 | 90.9 | 310 | 0 | 23.8 | 161 | 161 | 0
5186 | 5355 | VENUS 0 | MAYPEARL 0 | 1 | Line | 0.00341 | 0.02495 | 0.01414 | 111.9 | 310 | 0 | 14.6 | 161 | 161 | 0
5116 | 5224 | PLANO 7 0 | CARROLLTON 2 0 | 1 | Line | 0.00199 | 0.01514 | 0.00795 | 69.5 | 310 | 0 | 8.6 | 161 | 161 | 0
5427 | 5269 | WAXAHACHIE 2 0 | MIDLOTHIAN 2 0 | 1 | Line | 0.00325 | 0.02378 | 0.01347 | 145.7 | 310 | 0 | 14 | 161 | 161 | 0
5376 | 5323 | DALLAS 43 0 | DALLAS 2 1 | 2 | Line | 0.00121 | 0.00887 | 0.00503 | 116.8 | 310 | 0 | 5.2 | 161 | 161 | 0
5222 | 5426 | MABANK 1 0 | KEMP 0 | 1 | Line | 0.00404 | 0.0307 | 0.01612 | 73.2 | 310 | 0 | 17.4 | 161 | 161 | 0
5473 | 5318 | NEMO 0 | GRANBURY 1 1 | 2 | Line | 0.00242 | 0.01844 | 0.00968 | 180 | 310 | 0 | 10.4 | 161 | 161 | 0
5173 | 5130 | PLANO 3 0 | PLANO 5 0 | 1 | Line | 0.00095 | 0.00693 | 0.00393 | 66.1 | 310 | 0 | 4.1 | 161 | 161 | 0
5307 | 5341 | THE COLONY 0 | LEWISVILLE 1 0 | 2 | Line | 0.00111 | 0.00847 | 0.00445 | 153.7 | 310 | 0 | 4.8 | 161 | 161 | 0
5289 | 5436 | DALLAS 26 0 | DALLAS 18 0 | 1 | Line | 0.00048 | 0.00367 | 0.00192 | 75 | 310 | 0 | 2.1 | 161 | 161 | 0
5189 | 5352 | DALLAS 20 0 | DALLAS 9 0 | 1 | Line | 0.00101 | 0.00766 | 0.00402 | 146.1 | 310 | 0 | 4.3 | 161 | 161 | 0
5293 | 5338 | JOSHUA 0 | GRANBURY 3 0 | 2 | Line | 0.00404 | 0.03072 | 0.01613 | 159.2 | 310 | 0 | 17.4 | 161 | 161 | 0
5293 | 5338 | JOSHUA 0 | GRANBURY 3 0 | 1 | Line | 0.00404 | 0.03072 | 0.01613 | 159.2 | 310 | 0 | 17.4 | 161 | 161 | 0
5330 | 5433 | ARLINGTON 4 0 | FORT WORTH 3 0 | 1 | Line | 0.00293 | 0.02226 | 0.01169 | 146.8 | 310 | 0 | 12.6 | 161 | 161 | 0
5481 | 5338 | FORT WORTH 28 0 | GRANBURY 3 0 | 2 | Line | 0.00337 | 0.02561 | 0.01345 | 119.8 | 310 | 0 | 14.5 | 161 | 161 | 0
5287 | 5266 | ARLINGTON 2 0 | CEDAR HILL 0 | 1 | Line | 0.0022 | 0.01287 | 0.00643 | 145.3 | 310 | 0 | 7.1 | 161 | 161 | 0
5185 | 5044 | RHOME 0 | BOYD 0 | 2 | Line | 0.0032 | 0.02431 | 0.01276 | 181.2 | 310 | 0 | 13.8 | 161 | 161 | 0
5427 | 5333 | WAXAHACHIE 2 0 | RED OAK 0 | 1 | Line | 0.00478 | 0.03636 | 0.01909 | 106 | 310 | 0 | 20.5 | 161 | 161 | 0
5190 | 5430 | GORDON 0 | WEATHERFORD 2 0 | 1 | Line | 0.01256 | 0.09556 | 0.05017 | 121.1 | 310 | 0 | 54.2 | 161 | 161 | 0
5189 | 5352 | DALLAS 20 0 | DALLAS 9 0 | 2 | Line | 0.00101 | 0.00766 | 0.00402 | 146.1 | 310 | 0 | 4.3 | 161 | 161 | 0
5346 | 5441 | FORT WORTH 15 0 | FORT WORTH 20 0 | 2 | Line | 0.00168 | 0.01277 | 0.0067 | 173.3 | 310 | 0 | 7.2 | 161 | 161 | 0
5103 | 5072 | RICHARDSON 2 1 | DALLAS 19 0 | 1 | Line | 0.00114 | 0.00868 | 0.00456 | 170.6 | 310 | 0 | 4.9 | 161 | 161 | 0
5103 | 5072 | RICHARDSON 2 1 | DALLAS 19 0 | 4 | Line | 0.00114 | 0.00868 | 0.00456 | 170.6 | 310 | 0 | 4.9 | 161 | 161 | 0
5103 | 5072 | RICHARDSON 2 1 | DALLAS 19 0 | 2 | Line | 0.00114 | 0.00868 | 0.00456 | 170.6 | 310 | 0 | 4.9 | 161 | 161 | 0
5346 | 5441 | FORT WORTH 15 0 | FORT WORTH 20 0 | 1 | Line | 0.00168 | 0.01277 | 0.0067 | 173.3 | 310 | 0 | 7.2 | 161 | 161 | 0
5306 | 5022 | ALEDO 2 0 | ALEDO 1 1 | 2 | Line | 0.00263 | 0.02 | 0.0105 | 117.2 | 310 | 0 | 11.3 | 161 | 161 | 0
5336 | 5146 | ROWLETT 1 0 | ROWLETT 2 0 | 2 | Line | 0.00105 | 0.00797 | 0.00418 | 168 | 310 | 0 | 4.5 | 161 | 161 | 0
5116 | 5072 | PLANO 7 0 | DALLAS 19 0 | 2 | Line | 0.00108 | 0.0079 | 0.00448 | 136.4 | 310 | 0 | 4.6 | 161 | 161 | 0
5116 | 5072 | PLANO 7 0 | DALLAS 19 0 | 1 | Line | 0.00108 | 0.0079 | 0.00448 | 136.4 | 310 | 0 | 4.6 | 161 | 161 | 0
5194 | 5376 | DUNCANVILLE 1 0 | DALLAS 43 0 | 1 | Line | 0.00067 | 0.0051 | 0.00268 | 178.7 | 310 | 0 | 2.9 | 161 | 161 | 0
5104 | 5480 | FORT WORTH 8 0 | BURLESON 1 | 3 | Line | 0.00236 | 0.01795 | 0.00942 | 163.1 | 310 | 0 | 10.1 | 161 | 161 | 0
5308 | 5258 | SUNNYVALE 0 | FORNEY 0 | 1 | Line | 0.00332 | 0.01947 | 0.00972 | 111.7 | 310 | 0 | 10.8 | 161 | 161 | 0
5104 | 5480 | FORT WORTH 8 0 | BURLESON 1 | 4 | Line | 0.00236 | 0.01795 | 0.00942 | 163.1 | 310 | 0 | 10.1 | 161 | 161 | 0
5126 | 5386 | DALLAS 8 0 | RICHARDSON 1 0 | 1 | Line | 0.00259 | 0.01969 | 0.01034 | 116.9 | 310 | 0 | 11.1 | 161 | 161 | 0
5103 | 5072 | RICHARDSON 2 1 | DALLAS 19 0 | 5 | Line | 0.00114 | 0.00868 | 0.00456 | 170.6 | 310 | 0 | 4.9 | 161 | 161 | 0
5336 | 5146 | ROWLETT 1 0 | ROWLETT 2 0 | 1 | Line | 0.00105 | 0.00797 | 0.00418 | 168 | 310 | 0 | 4.5 | 161 | 161 | 0
5307 | 5224 | THE COLONY 0 | CARROLLTON 2 0 | 1 | Line | 0.00171 | 0.01303 | 0.00684 | 157.2 | 310 | 0 | 7.4 | 161 | 161 | 0
5333 | 5212 | RED OAK 0 | FERRIS 0 | 1 | Line | 0.00352 | 0.02679 | 0.01407 | 64.6 | 310 | 0 | 15.2 | 161 | 161 | 0
5341 | 5465 | LEWISVILLE 1 0 | FRISCO 2 1 | 3 | Line | 0.00307 | 0.02252 | 0.01276 | 121.3 | 310 | 0 | 13.2 | 161 | 161 | 0
5079 | 5138 | WACO 4 0 | WACO 1 1 | 2 | Line | 0.00181 | 0.01379 | 0.00724 | 101.7 | 310 | 0 | 7.8 | 161 | 161 | 0
5103 | 5130 | RICHARDSON 2 1 | PLANO 5 0 | 2 | Line | 0.00117 | 0.00856 | 0.00485 | 118.4 | 310 | 0 | 5 | 161 | 161 | 0
7161 | 7292 | HOUSTON 5 2 | HOUSTON 69 0 | 2 | Line | 0.00143 | 0.00999 | 0.00163 | 191.1 | 300 | 0 | 3.2 | 115 | 115 | 0
7161 | 7292 | HOUSTON 5 2 | HOUSTON 69 0 | 3 | Line | 0.00143 | 0.00999 | 0.00163 | 191.1 | 300 | 0 | 3.2 | 115 | 115 | 0
4126 | 4102 | BROWNSVILLE 3 0 | OLMITO 0 | 2 | Line | 0.00411 | 0.02652 | 0.00506 | 157.3 | 300 | 0 | 9 | 115 | 115 | 0
7188 | 7255 | HOUSTON 4 2 | HOUSTON 39 0 | 8 | Line | 0.00102 | 0.00714 | 0.00117 | 160 | 300 | 0 | 2.2 | 115 | 115 | 0
4079 | 4040 | MISSION 3 0 | MISSION 4 1 | 3 | Line | 0.00457 | 0.03186 | 0.00521 | 176.4 | 300 | 0 | 10 | 115 | 115 | 0
4079 | 4040 | MISSION 3 0 | MISSION 4 1 | 1 | Line | 0.00457 | 0.03186 | 0.00521 | 176.4 | 300 | 0 | 10 | 115 | 115 | 0
2036 | 2055 | WICHITA FALLS 7 0 | WICHITA FALLS 1 1 | 1 | Line | 0.00216 | 0.0092 | 0.0046 | 97.7 | 300 | 0 | 5.1 | 161 | 161 | 0
7161 | 7292 | HOUSTON 5 2 | HOUSTON 69 0 | 4 | Line | 0.00143 | 0.00999 | 0.00163 | 191.1 | 300 | 0 | 3.2 | 115 | 115 | 0
1037 | 1071 | ODESSA 5 0 | ODESSA 1 0 | 1 | Line | 0.00669 | 0.04319 | 0.00824 | 50 | 300 | 0 | 14.7 | 115 | 115 | 0
5440 | 5232 | ARLINGTON 3 0 | ARLINGTON 7 0 | 1 | Line | 0.00256 | 0.01088 | 0.00544 | 52.1 | 300 | 0 | 6 | 161 | 161 | 0
1020 | 3059 | BIG SPRING 1 0 | STERLING CITY 1 1 | 1 | Line | 0.0189 | 0.06 | 0.006 | 63.3 | 300 | 0 | 19.3 | 115 | 115 | 0
4111 | 4067 | HARLINGEN 2 0 | HARLINGEN 1 0 | 1 | Line | 0.00346 | 0.02362 | 0.00402 | 184.7 | 300 | 0 | 7.6 | 115 | 115 | 0
4126 | 4102 | BROWNSVILLE 3 0 | OLMITO 0 | 1 | Line | 0.00411 | 0.02652 | 0.00506 | 157.3 | 300 | 0 | 9 | 115 | 115 | 0
4194 | 4067 | SEBASTIAN 1 0 | HARLINGEN 1 0 | 1 | Line | 0.00473 | 0.03294 | 0.00539 | 168.3 | 300 | 0 | 10.3 | 115 | 115 | 0
6027 | 6181 | ELGIN 0 | MANOR 0 | 1 | Line | 0.00709 | 0.0494 | 0.00808 | 155.2 | 300 | 0 | 15.6 | 115 | 115 | 0
4194 | 4067 | SEBASTIAN 1 0 | HARLINGEN 1 0 | 3 | Line | 0.00473 | 0.03294 | 0.00539 | 168.3 | 300 | 0 | 10.3 | 115 | 115 | 0
6024 | 6219 | AUSTIN 10 0 | AUSTIN 17 0 | 1 | Line | 0.004 | 0.02403 | 0.00326 | 120.4 | 300 | 0 | 6.9 | 115 | 115 | 0
4194 | 4067 | SEBASTIAN 1 0 | HARLINGEN 1 0 | 2 | Line | 0.00473 | 0.03294 | 0.00539 | 168.3 | 300 | 0 | 10.3 | 115 | 115 | 0
4079 | 4040 | MISSION 3 0 | MISSION 4 1 | 2 | Line | 0.00457 | 0.03186 | 0.00521 | 176.4 | 300 | 0 | 10 | 115 | 115 | 0
7147 | 7028 | HOUSTON 78 0 | HOUSTON 72 0 | 2 | Line | 0.0011 | 0.00768 | 0.00126 | 175.6 | 300 | 0 | 2.4 | 115 | 115 | 0
7147 | 7028 | HOUSTON 78 0 | HOUSTON 72 0 | 1 | Line | 0.0011 | 0.00768 | 0.00126 | 175.6 | 300 | 0 | 2.4 | 115 | 115 | 0
7188 | 7255 | HOUSTON 4 2 | HOUSTON 39 0 | 1 | Line | 0.00102 | 0.00714 | 0.00117 | 160 | 300 | 0 | 2.2 | 115 | 115 | 0
7188 | 7255 | HOUSTON 4 2 | HOUSTON 39 0 | 3 | Line | 0.00102 | 0.00714 | 0.00117 | 160 | 300 | 0 | 2.2 | 115 | 115 | 0
7188 | 7255 | HOUSTON 4 2 | HOUSTON 39 0 | 7 | Line | 0.00102 | 0.00714 | 0.00117 | 160 | 300 | 0 | 2.2 | 115 | 115 | 0
7188 | 7255 | HOUSTON 4 2 | HOUSTON 39 0 | 6 | Line | 0.00102 | 0.00714 | 0.00117 | 160 | 300 | 0 | 2.2 | 115 | 115 | 0
7188 | 7255 | HOUSTON 4 2 | HOUSTON 39 0 | 5 | Line | 0.00102 | 0.00714 | 0.00117 | 160 | 300 | 0 | 2.2 | 115 | 115 | 0
7188 | 7255 | HOUSTON 4 2 | HOUSTON 39 0 | 4 | Line | 0.00102 | 0.00714 | 0.00117 | 160 | 300 | 0 | 2.2 | 115 | 115 | 0
4025 | 4117 | CHRISTINE 1 | JOURDANTON 0 | 1 | Line | 0.00307 | 0.01981 | 0.00378 | 156.9 | 260 | 0 | 6.7 | 115 | 115 | 0
5216 | 5442 | FORT WORTH 6 0 | FORT WORTH 7 0 | 1 | Line | 0.00087 | 0.00508 | 0.00254 | 83 | 251 | 0 | 2.8 | 161 | 161 | 0
5155 | 5134 | STRAWN 0 | BRECKENRIDGE 0 | 1 | Line | 0.0067 | 0.0393 | 0.01962 | 100.5 | 251 | 0 | 21.8 | 161 | 161 | 0
5135 | 5264 | EASTLAND 0 | DE LEON 0 | 1 | Line | 0.00751 | 0.04244 | 0.02283 | 72.6 | 251 | 0 | 24.3 | 161 | 161 | 0
5255 | 5200 | MILLSAP 0 | MINERAL WELLS 0 | 1 | Line | 0.00506 | 0.02964 | 0.0148 | 45.9 | 251 | 0 | 16.4 | 161 | 161 | 0
5188 | 5203 | CARROLLTON 1 0 | DALLAS 35 0 | 1 | Line | 0.00199 | 0.01122 | 0.00604 | 93.8 | 251 | 0 | 6.4 | 161 | 161 | 0
5190 | 5255 | GORDON 0 | MILLSAP 0 | 1 | Line | 0.01063 | 0.06231 | 0.03111 | 39.2 | 251 | 0 | 34.5 | 161 | 161 | 0
5185 | 5218 | RHOME 0 | JUSTIN 0 | 1 | Line | 0.00352 | 0.02066 | 0.01032 | 108.2 | 251 | 0 | 11.4 | 161 | 161 | 0
5387 | 5184 | FORT WORTH 21 0 | FORT WORTH 26 0 | 1 | Line | 0.00193 | 0.01132 | 0.00565 | 119.3 | 251 | 0 | 6.3 | 161 | 161 | 0
5128 | 5214 | DALLAS 33 0 | DALLAS 32 0 | 1 | Line | 0.00143 | 0.0084 | 0.0042 | 93.4 | 251 | 0 | 4.6 | 161 | 161 | 0
5327 | 5201 | MOUNT CALM 0 | COOLIDGE 0 | 1 | Line | 0.00494 | 0.02792 | 0.01502 | 93.8 | 251 | 0 | 16 | 161 | 161 | 0
5276 | 5201 | MART 0 | COOLIDGE 0 | 1 | Line | 0.00365 | 0.02142 | 0.0107 | 99 | 251 | 0 | 11.8 | 161 | 161 | 0
5155 | 5135 | STRAWN 0 | EASTLAND 0 | 1 | Line | 0.00905 | 0.05304 | 0.02648 | 97.1 | 251 | 0 | 29.2 | 161 | 161 | 0
5163 | 5132 | NOLANVILLE 0 | BELTON 1 | 1 | Line | 0.00318 | 0.01866 | 0.00932 | 119.4 | 251 | 0 | 10.3 | 161 | 161 | 0
2012 | 2123 | PANHANDLE 2 1 | PANHANDLE 1 0 | 1 | Line | 0.00995 | 0.0423 | 0.02115 | 120.8 | 251 | 0 | 23.4 | 161 | 161 | 0
5306 | 5172 | ALEDO 2 0 | WEATHERFORD 1 0 | 1 | Line | 0.00438 | 0.02476 | 0.01332 | 85 | 251 | 0 | 14.2 | 161 | 161 | 0
5171 | 5091 | MERTENS 0 | FROST 0 | 1 | Line | 0.00311 | 0.01823 | 0.0091 | 73 | 251 | 0 | 10.1 | 161 | 161 | 0
5168 | 5311 | DALLAS 39 0 | DALLAS 30 0 | 1 | Line | 0.00162 | 0.00948 | 0.00473 | 53 | 251 | 0 | 5.2 | 161 | 161 | 0
5227 | 5354 | TERRELL 2 0 | MESQUITE 1 0 | 1 | Line | 0.00753 | 0.04412 | 0.02203 | 15.8 | 251 | 0 | 24.4 | 161 | 161 | 0
5091 | 5257 | FROST 0 | ITALY 0 | 1 | Line | 0.00494 | 0.02894 | 0.01445 | 67.7 | 251 | 0 | 15.9 | 161 | 161 | 0
5090 | 5311 | DALLAS 15 0 | DALLAS 30 0 | 1 | Line | 0.00167 | 0.0098 | 0.00489 | 95.8 | 251 | 0 | 5.4 | 161 | 161 | 0
5093 | 5291 | HASLET 0 | FORT WORTH 25 0 | 1 | Line | 0.00299 | 0.01754 | 0.00876 | 92 | 251 | 0 | 9.7 | 161 | 161 | 0
5223 | 5275 | MEXIA 0 | DAWSON 0 | 1 | Line | 0.00911 | 0.05341 | 0.02667 | 24.9 | 251 | 0 | 29.5 | 161 | 161 | 0
5332 | 5093 | FORT WORTH 16 0 | HASLET 0 | 1 | Line | 0.00371 | 0.02175 | 0.01086 | 118.2 | 251 | 0 | 12 | 161 | 161 | 0
2007 | 2114 | HONEY GROVE 0 | PARIS 1 1 | 1 | Line | 0.00888 | 0.05207 | 0.026 | 76.9 | 251 | 0 | 28.8 | 161 | 161 | 0
5290 | 5154 | WHITNEY 0 | RIO VISTA 0 | 1 | Line | 0.00545 | 0.03196 | 0.01596 | 74 | 251 | 0 | 17.6 | 161 | 161 | 0
5194 | 5462 | DUNCANVILLE 1 0 | DALLAS 34 0 | 1 | Line | 0.00205 | 0.01202 | 0.006 | 86.1 | 251 | 0 | 6.7 | 161 | 161 | 0
5136 | 5288 | COOPER 0 | WOLFE CITY 0 | 1 | Line | 0.00558 | 0.03152 | 0.01695 | 66.2 | 251 | 0 | 18.1 | 161 | 161 | 0
5146 | 5149 | ROWLETT 2 0 | DALLAS 7 0 | 1 | Line | 0.00482 | 0.02826 | 0.01411 | 117 | 251 | 0 | 15.6 | 161 | 161 | 0
5146 | 5412 | ROWLETT 2 0 | WYLIE 0 | 1 | Line | 0.00262 | 0.01534 | 0.00766 | 10 | 251 | 0 | 8.5 | 161 | 161 | 0
5117 | 5216 | FORT WORTH 5 0 | FORT WORTH 6 0 | 1 | Line | 0.00157 | 0.00695 | 0.00323 | 118.8 | 251 | 0 | 3.7 | 161 | 161 | 0
5454 | 5115 | GREENVILLE 2 0 | CADDO MILLS 0 | 1 | Line | 0.00397 | 0.02326 | 0.01161 | 99.6 | 251 | 0 | 12.9 | 161 | 161 | 0
5113 | 5195 | KRUM 0 | ARGYLE 0 | 1 | Line | 0.00674 | 0.0395 | 0.01972 | 25.1 | 251 | 0 | 21.8 | 161 | 161 | 0
5294 | 5149 | DALLAS 12 0 | DALLAS 7 0 | 1 | Line | 0.00116 | 0.00679 | 0.00339 | 64.2 | 251 | 0 | 3.8 | 161 | 161 | 0
5261 | 5246 | GLEN ROSE 1 1 | GLEN ROSE 2 0 | 1 | Line | 0.0031 | 0.01817 | 0.00907 | 80.2 | 251 | 0 | 10 | 161 | 161 | 0
5450 | 2124 | MELISSA 0 | VAN ALSTYNE 0 | 1 | Line | 0.00519 | 0.02933 | 0.01578 | 43.8 | 251 | 0 | 16.8 | 161 | 161 | 0
2009 | 2049 | IOWA PARK 0 | ELECTRA 0 | 1 | Line | 0.01224 | 0.07176 | 0.03583 | 106.5 | 251 | 0 | 39.7 | 161 | 161 | 0
5351 | 5431 | GARLAND 1 1 | ROCKWALL 2 0 | 1 | Line | 0.00463 | 0.02714 | 0.01355 | 129.9 | 251 | 0 | 15 | 161 | 161 | 0
5096 | 5412 | PLANO 1 0 | WYLIE 0 | 1 | Line | 0.00234 | 0.01373 | 0.00686 | 83.4 | 251 | 0 | 7.6 | 161 | 161 | 0
2107 | 2125 | SHERMAN 2 0 | TIOGA 0 | 1 | Line | 0.0109 | 0.06393 | 0.03192 | 65.8 | 251 | 0 | 35.4 | 161 | 161 | 0
5375 | 5346 | FORT WORTH 13 0 | FORT WORTH 15 0 | 1 | Line | 0.00103 | 0.00605 | 0.00302 | 69.6 | 251 | 0 | 3.3 | 161 | 161 | 0
2124 | 2106 | VAN ALSTYNE 0 | WHITEWRIGHT 0 | 1 | Line | 0.00485 | 0.02842 | 0.01419 | 63.9 | 251 | 0 | 15.7 | 161 | 161 | 0
5475 | 5092 | ALVARADO 0 | GRANDVIEW 0 | 1 | Line | 0.00472 | 0.02665 | 0.01434 | 73.4 | 251 | 0 | 15.2 | 161 | 161 | 0
5092 | 5186 | GRANDVIEW 0 | VENUS 0 | 1 | Line | 0.00539 | 0.03162 | 0.01579 | 17.8 | 251 | 0 | 17.4 | 161 | 161 | 0
5211 | 5327 | HUBBARD 0 | MOUNT CALM 0 | 1 | Line | 0.00415 | 0.02348 | 0.01263 | 89.4 | 251 | 0 | 13.4 | 161 | 161 | 0
5456 | 5156 | GORMAN 0 | May-00 | 1 | Line | 0.00659 | 0.03866 | 0.0193 | 89.7 | 251 | 0 | 21.3 | 161 | 161 | 0
5088 | 5393 | CLIFTON 1 0 | CHINA SPRING 0 | 1 | Line | 0.00614 | 0.03602 | 0.01799 | 70.6 | 251 | 0 | 19.8 | 161 | 161 | 0
5088 | 5290 | CLIFTON 1 0 | WHITNEY 0 | 1 | Line | 0.00328 | 0.01851 | 0.00996 | 70.3 | 251 | 0 | 10.6 | 161 | 161 | 0
5087 | 5348 | MILFORD 0 | ITASCA 0 | 1 | Line | 0.0048 | 0.02814 | 0.01405 | 41.4 | 251 | 0 | 15.6 | 161 | 161 | 0
5087 | 5345 | MILFORD 0 | HILLSBORO 0 | 1 | Line | 0.00569 | 0.03217 | 0.01731 | 81.1 | 251 | 0 | 18.4 | 161 | 161 | 0
5086 | 5177 | ARLINGTON 9 0 | ARLINGTON 8 0 | 1 | Line | 0.00288 | 0.01629 | 0.00876 | 25.9 | 251 | 0 | 9.3 | 161 | 161 | 0
5157 | 5085 | DESOTO 0 | DALLAS 38 0 | 1 | Line | 0.00229 | 0.01293 | 0.00695 | 46.8 | 251 | 0 | 7.4 | 161 | 161 | 0
2038 | 2003 | ECTOR 0 | SAVOY 1 | 1 | Line | 0.00353 | 0.02067 | 0.01032 | 42.5 | 251 | 0 | 11.4 | 161 | 161 | 0
2133 | 2080 | SAINT JO 0 | NOCONA 0 | 1 | Line | 0.01236 | 0.07244 | 0.03618 | 76.7 | 251 | 0 | 40.1 | 161 | 161 | 0
5257 | 5256 | ITALY 0 | FORRESTON 0 | 1 | Line | 0.00207 | 0.0117 | 0.00629 | 93.6 | 251 | 0 | 6.7 | 161 | 161 | 0
5082 | 5086 | ARLINGTON 5 0 | ARLINGTON 9 0 | 1 | Line | 0.00219 | 0.01283 | 0.00641 | 71.4 | 251 | 0 | 7.1 | 161 | 161 | 0
2077 | 2133 | MUENSTER 1 0 | SAINT JO 0 | 1 | Line | 0.00307 | 0.01798 | 0.00898 | 72.2 | 251 | 0 | 10 | 161 | 161 | 0
5104 | 5199 | FORT WORTH 8 0 | FORT WORTH 12 0 | 1 | Line | 0.00503 | 0.02843 | 0.01529 | 71.7 | 251 | 0 | 16.3 | 161 | 161 | 0
2073 | 3079 | JAYTON 0 | HERMLEIGH 1 | 1 | Line | 0.01377 | 0.08073 | 0.04031 | 23 | 251 | 0 | 44.5 | 161 | 161 | 0
5484 | 5073 | CROSS PLAINS 0 | BANGS 0 | 1 | Line | 0.0111 | 0.06505 | 0.03248 | 63.9 | 251 | 0 | 35.9 | 161 | 161 | 0
2072 | 2102 | COLLINSVILLE 0 | SHERMAN 1 1 | 1 | Line | 0.0084 | 0.04925 | 0.0246 | 112.1 | 251 | 0 | 27.3 | 161 | 161 | 0
5105 | 5422 | IRVING 1 0 | LEWSIVILLE 0 | 1 | Line | 0.00354 | 0.02074 | 0.01036 | 129.3 | 251 | 0 | 11.4 | 161 | 161 | 0
2088 | 2070 | ARCHER 1 0 | ARCHER 2 0 | 1 | Line | 0.00235 | 0.01376 | 0.00687 | 16.6 | 251 | 0 | 7.6 | 161 | 161 | 0
2069 | 2072 | HOWE 0 | COLLINSVILLE 0 | 1 | Line | 0.00557 | 0.03267 | 0.01631 | 103.5 | 251 | 0 | 18.1 | 161 | 161 | 0
2068 | 2088 | WINDTHORST 0 | ARCHER 1 0 | 1 | Line | 0.00135 | 0.00792 | 0.00396 | 66.5 | 251 | 0 | 4.4 | 161 | 161 | 0
5054 | 5223 | GROESBECK 0 | MEXIA 0 | 1 | Line | 0.00543 | 0.03069 | 0.01651 | 58.8 | 251 | 0 | 17.5 | 161 | 161 | 0
5259 | 5412 | LAVON 0 | WYLIE 0 | 1 | Line | 0.00233 | 0.01365 | 0.00681 | 76.6 | 251 | 0 | 7.6 | 161 | 161 | 0
2068 | 2067 | WINDTHORST 0 | WICHITA FALLS 5 0 | 1 | Line | 0.00995 | 0.05832 | 0.02912 | 60.6 | 251 | 0 | 32.1 | 161 | 161 | 0
5270 | 5389 | WEST 0 | WACO 2 1 | 1 | Line | 0.00793 | 0.04646 | 0.0232 | 109.3 | 251 | 0 | 25.6 | 161 | 161 | 0
5136 | 2060 | COOPER 0 | ROXTON 0 | 1 | Line | 0.00421 | 0.02468 | 0.01232 | 78.4 | 251 | 0 | 13.6 | 161 | 161 | 0
5171 | 5174 | MERTENS 0 | MALONE 0 | 1 | Line | 0.00411 | 0.02409 | 0.01203 | 74.2 | 251 | 0 | 13.3 | 161 | 161 | 0
5273 | 5422 | COPPELL 0 | LEWSIVILLE 0 | 1 | Line | 0.00204 | 0.01195 | 0.00597 | 97.7 | 251 | 0 | 6.6 | 161 | 161 | 0
2060 | 2064 | ROXTON 0 | SUMNER 0 | 1 | Line | 0.00608 | 0.03562 | 0.01779 | 82.6 | 251 | 0 | 19.6 | 161 | 161 | 0
5274 | 5329 | WILMER 0 | DALLAS 17 0 | 1 | Line | 0.00478 | 0.02801 | 0.01399 | 62.4 | 251 | 0 | 15.5 | 161 | 161 | 0
5430 | 5172 | WEATHERFORD 2 0 | WEATHERFORD 1 0 | 1 | Line | 0.00249 | 0.01461 | 0.0073 | 115.9 | 251 | 0 | 8.1 | 161 | 161 | 0
5043 | 5284 | ROYSE CITY 0 | QUINLAN 0 | 1 | Line | 0.00758 | 0.04445 | 0.0222 | 74.2 | 251 | 0 | 24.6 | 161 | 161 | 0
5043 | 5152 | ROYSE CITY 0 | SACHSE 0 | 1 | Line | 0.00598 | 0.03504 | 0.0175 | 17.6 | 251 | 0 | 19.4 | 161 | 161 | 0
5371 | 5034 | SEAGOVILLE 0 | DALLAS 1 1 | 1 | Line | 0.0033 | 0.01934 | 0.00966 | 118.4 | 251 | 0 | 10.7 | 161 | 161 | 0
5032 | 5090 | DALLAS 27 0 | DALLAS 15 0 | 1 | Line | 0.00304 | 0.01718 | 0.00924 | 128 | 251 | 0 | 9.8 | 161 | 161 | 0
5285 | 2053 | CHICO 0 | BOWIE 0 | 1 | Line | 0.00757 | 0.0428 | 0.02302 | 33.6 | 251 | 0 | 24.5 | 161 | 161 | 0
5031 | 5296 | PRINCETON 0 | MCKINNEY 1 1 | 1 | Line | 0.00345 | 0.0202 | 0.01009 | 82.9 | 251 | 0 | 11.2 | 161 | 161 | 0
5474 | 5174 | ABBOTT 0 | MALONE 0 | 1 | Line | 0.00547 | 0.03094 | 0.01664 | 78.7 | 251 | 0 | 17.8 | 161 | 161 | 0
5312 | 5030 | AZLE 0 | SPRINGTOWN 0 | 1 | Line | 0.00423 | 0.02478 | 0.01237 | 30.3 | 251 | 0 | 13.7 | 161 | 161 | 0
5461 | 5029 | TEMPLE 3 0 | TROY 0 | 1 | Line | 0.00376 | 0.02202 | 0.01099 | 96.9 | 251 | 0 | 12.2 | 161 | 161 | 0
5029 | 5142 | TROY 0 | MOODY 0 | 1 | Line | 0.00477 | 0.02699 | 0.01452 | 83.9 | 251 | 0 | 15.5 | 161 | 161 | 0
2080 | 2051 | NOCONA 0 | HENRIETTA 0 | 1 | Line | 0.00691 | 0.03904 | 0.021 | 146.1 | 251 | 0 | 22.4 | 161 | 161 | 0
5026 | 5375 | FORT WORTH 14 0 | FORT WORTH 13 0 | 1 | Line | 0.00136 | 0.00798 | 0.00399 | 96.1 | 251 | 0 | 4.4 | 161 | 161 | 0
5274 | 5109 | WILMER 0 | LANCASTER 1 0 | 1 | Line | 0.00268 | 0.01516 | 0.00815 | 36.1 | 251 | 0 | 8.7 | 161 | 161 | 0
5359 | 5276 | RIESEL 1 1 | MART 0 | 1 | Line | 0.00542 | 0.03062 | 0.01647 | 110.4 | 251 | 0 | 17.6 | 161 | 161 | 0
2053 | 5362 | BOWIE 0 | BRIDGEPORT 1 | 1 | Line | 0.01118 | 0.06552 | 0.03272 | 62.7 | 251 | 0 | 36.1 | 161 | 161 | 0
2049 | 2061 | ELECTRA 0 | VERNON 1 0 | 1 | Line | 0.00912 | 0.05349 | 0.02671 | 118.1 | 251 | 0 | 29.6 | 161 | 161 | 0
5452 | 5024 | COPPERAS COVE 1 | GATESVILLE 4 0 | 1 | Line | 0.00923 | 0.05217 | 0.02806 | 114.8 | 251 | 0 | 29.9 | 161 | 161 | 0
5280 | 5278 | TEMPLE 1 1 | TEMPLE 2 0 | 1 | Line | 0.00202 | 0.01184 | 0.00591 | 109.2 | 251 | 0 | 6.5 | 161 | 161 | 0
5275 | 5476 | DAWSON 0 | CORSICANA 1 0 | 1 | Line | 0.01075 | 0.063 | 0.03146 | 89 | 251 | 0 | 34.8 | 161 | 161 | 0
2125 | 5215 | TIOGA 0 | PILOT POINT 0 | 1 | Line | 0.00341 | 0.01999 | 0.00998 | 75.8 | 251 | 0 | 11 | 161 | 161 | 0
5248 | 5428 | BEDFORD 1 0 | HURST 0 | 1 | Line | 0.0019 | 0.01112 | 0.00555 | 130.6 | 251 | 0 | 6.1 | 161 | 161 | 0
2092 | 2047 | DENISON 1 0 | BELLS 0 | 1 | Line | 0.00376 | 0.02203 | 0.011 | 146.2 | 251 | 0 | 12.1 | 161 | 161 | 0
2063 | 2046 | DENISON 2 0 | POTTSBORO 0 | 1 | Line | 0.00363 | 0.02051 | 0.01103 | 54.6 | 251 | 0 | 11.8 | 161 | 161 | 0
5173 | 5203 | PLANO 3 0 | DALLAS 35 0 | 1 | Line | 0.00375 | 0.02199 | 0.01098 | 96.8 | 251 | 0 | 12.2 | 161 | 161 | 0
5019 | 5176 | JACKSBORO 1 1 | GRAFORD 0 | 1 | Line | 0.00561 | 0.03288 | 0.01642 | 118.9 | 251 | 0 | 18.1 | 161 | 161 | 0
5110 | 5200 | PALO PINTO 2 0 | MINERAL WELLS 0 | 1 | Line | 0.0045 | 0.02638 | 0.01317 | 106.6 | 251 | 0 | 14.6 | 161 | 161 | 0
5203 | 5111 | DALLAS 35 0 | ADDISON 0 | 1 | Line | 0.00135 | 0.00792 | 0.00396 | 64.8 | 251 | 0 | 4.4 | 161 | 161 | 0
5176 | 5110 | GRAFORD 0 | PALO PINTO 2 0 | 1 | Line | 0.00503 | 0.02841 | 0.01528 | 110.6 | 251 | 0 | 16.2 | 161 | 161 | 0
5290 | 5345 | WHITNEY 0 | HILLSBORO 0 | 1 | Line | 0.00613 | 0.03593 | 0.01794 | 113.4 | 251 | 0 | 19.9 | 161 | 161 | 0
5400 | 5331 | MCKINNEY 2 0 | CELINA 0 | 1 | Line | 0.00473 | 0.02774 | 0.01385 | 74.9 | 251 | 0 | 15.3 | 161 | 161 | 0
2126 | 2065 | VALLEY VIEW 0 | GAINESVILLE 0 | 1 | Line | 0.00712 | 0.04025 | 0.02165 | 69.7 | 251 | 0 | 23 | 161 | 161 | 0
2092 | 2063 | DENISON 1 0 | DENISON 2 0 | 1 | Line | 0.00409 | 0.02397 | 0.01197 | 122.8 | 251 | 0 | 13.3 | 161 | 161 | 0
5014 | 5455 | DECATUR 0 | ALVORD 0 | 1 | Line | 0.00556 | 0.03257 | 0.01626 | 63.3 | 251 | 0 | 18 | 161 | 161 | 0
5308 | 5178 | SUNNYVALE 0 | ROCKWALL 1 0 | 1 | Line | 0.00366 | 0.02147 | 0.01072 | 112.4 | 251 | 0 | 11.9 | 161 | 161 | 0
5270 | 5474 | WEST 0 | ABBOTT 0 | 1 | Line | 0.00513 | 0.03004 | 0.015 | 82.1 | 251 | 0 | 16.6 | 161 | 161 | 0
5111 | 5372 | ADDISON 0 | DALLAS 31 0 | 1 | Line | 0.00119 | 0.007 | 0.0035 | 89.6 | 251 | 0 | 3.9 | 161 | 161 | 0
8084 | 5011 | FRANKLIN 2 | THORNTON 0 | 1 | Line | 0.00545 | 0.03193 | 0.01595 | 89.3 | 251 | 0 | 17.6 | 161 | 161 | 0
2126 | 5220 | VALLEY VIEW 0 | SANGER 0 | 1 | Line | 0.0038 | 0.02226 | 0.01112 | 54.8 | 251 | 0 | 12.3 | 161 | 161 | 0
5011 | 5054 | THORNTON 0 | GROESBECK 0 | 1 | Line | 0.00746 | 0.04371 | 0.02183 | 80.9 | 251 | 0 | 24.1 | 161 | 161 | 0
2039 | 5455 | SUNSET 0 | ALVORD 0 | 1 | Line | 0.00371 | 0.02173 | 0.01085 | 72 | 251 | 0 | 12 | 161 | 161 | 0
2129 | 5141 | TRENTON 0 | ANNA 0 | 1 | Line | 0.00446 | 0.02617 | 0.01307 | 59 | 251 | 0 | 14.4 | 161 | 161 | 0
5285 | 2039 | CHICO 0 | SUNSET 0 | 1 | Line | 0.00569 | 0.03334 | 0.01665 | 23.8 | 251 | 0 | 18.4 | 161 | 161 | 0
5128 | 5467 | DALLAS 33 0 | DALLAS 25 0 | 1 | Line | 0.00166 | 0.00974 | 0.00486 | 80.2 | 251 | 0 | 5.4 | 161 | 161 | 0
5411 | 5477 | KILLEEN 3 1 | HARKER HEIGHTS 0 | 1 | Line | 0.00331 | 0.01942 | 0.0097 | 143.6 | 251 | 0 | 10.7 | 161 | 161 | 0
5409 | 5447 | ARLINGTON 10 0 | ARLINGTON 11 0 | 1 | Line | 0.00189 | 0.01068 | 0.00574 | 117.3 | 251 | 0 | 6.1 | 161 | 161 | 0
5389 | 5393 | WACO 2 1 | CHINA SPRING 0 | 1 | Line | 0.00709 | 0.04153 | 0.02074 | 86.2 | 251 | 0 | 23 | 161 | 161 | 0
5134 | 5008 | BRECKENRIDGE 0 | ALBANY 2 0 | 1 | Line | 0.01009 | 0.05706 | 0.03069 | 126.5 | 251 | 0 | 32.8 | 161 | 161 | 0
5147 | 5224 | PLANO 6 0 | CARROLLTON 2 0 | 1 | Line | 0.00362 | 0.02124 | 0.01061 | 36.5 | 251 | 0 | 11.7 | 161 | 161 | 0
2081 | 2038 | DODD CITY 0 | ECTOR 0 | 1 | Line | 0.00639 | 0.03748 | 0.01871 | 40 | 251 | 0 | 20.7 | 161 | 161 | 0
5007 | 5012 | DENTON 4 0 | DENTON 5 0 | 1 | Line | 0.0011 | 0.00645 | 0.00322 | 130.8 | 251 | 0 | 3.6 | 161 | 161 | 0
5379 | 5442 | FORT WORTH 9 0 | FORT WORTH 7 0 | 1 | Line | 0.00383 | 0.02248 | 0.01122 | 70 | 251 | 0 | 12.4 | 161 | 161 | 0
5377 | 5477 | KILLEEN 2 0 | HARKER HEIGHTS 0 | 1 | Line | 0.00328 | 0.01925 | 0.00961 | 60 | 251 | 0 | 10.6 | 161 | 161 | 0
5373 | 5433 | HALTOM CITY 0 | FORT WORTH 3 0 | 1 | Line | 0.0024 | 0.01407 | 0.00702 | 130.7 | 251 | 0 | 7.8 | 161 | 161 | 0
2110 | 2037 | MUENSTER 2 0 | LINDSAY 0 | 1 | Line | 0.00307 | 0.01798 | 0.00898 | 136.1 | 251 | 0 | 9.9 | 161 | 161 | 0
5356 | 5431 | GARLAND 3 0 | ROCKWALL 2 0 | 1 | Line | 0.00571 | 0.0323 | 0.01737 | 50.5 | 251 | 0 | 18.5 | 161 | 161 | 0
5386 | 5356 | RICHARDSON 1 0 | GARLAND 3 0 | 1 | Line | 0.001 | 0.00567 | 0.00305 | 111.3 | 251 | 0 | 3.2 | 161 | 161 | 0
2037 | 2065 | LINDSAY 0 | GAINESVILLE 0 | 1 | Line | 0.00415 | 0.02434 | 0.01216 | 145.5 | 251 | 0 | 13.5 | 161 | 161 | 0
5476 | 5004 | CORSICANA 1 0 | KERENS 0 | 1 | Line | 0.004 | 0.0226 | 0.01216 | 77.8 | 251 | 0 | 12.9 | 161 | 161 | 0
5349 | 5462 | LANCASTER 2 0 | DALLAS 34 0 | 1 | Line | 0.00235 | 0.01326 | 0.00713 | 79.1 | 251 | 0 | 7.6 | 161 | 161 | 0
5004 | 5426 | KERENS 0 | KEMP 0 | 1 | Line | 0.00757 | 0.04276 | 0.023 | 66.8 | 251 | 0 | 24.4 | 161 | 161 | 0
5213 | 5003 | GARLAND 4 0 | GARLAND 5 0 | 1 | Line | 0.00127 | 0.0072 | 0.00387 | 77.5 | 251 | 0 | 4.1 | 161 | 161 | 0
5245 | 5254 | GRAPEVINE 0 | ROANOKE 0 | 1 | Line | 0.00731 | 0.03219 | 0.01498 | 125.8 | 251 | 0 | 17.2 | 161 | 161 | 0
5183 | 5224 | CARROLLTON 3 0 | CARROLLTON 2 0 | 1 | Line | 0.00147 | 0.00831 | 0.00447 | 151.1 | 251 | 0 | 4.7 | 161 | 161 | 0
5197 | 5056 | BRYSON 1 1 | GRAHAM 1 | 1 | Line | 0.0075 | 0.04397 | 0.02196 | 105.3 | 251 | 0 | 24.3 | 161 | 161 | 0
2073 | 2066 | JAYTON 0 | ASPERMONT 0 | 1 | Line | 0.01087 | 0.06371 | 0.03181 | 70.4 | 251 | 0 | 35.2 | 161 | 161 | 0
5109 | 5333 | LANCASTER 1 0 | RED OAK 0 | 1 | Line | 0.00213 | 0.01247 | 0.00623 | 48.8 | 251 | 0 | 6.9 | 161 | 161 | 0
5059 | 5426 | MABANK 2 0 | KEMP 0 | 1 | Line | 0.00507 | 0.02868 | 0.01543 | 67.6 | 251 | 0 | 16.4 | 161 | 161 | 0
5310 | 5438 | FORT WORTH 4 0 | FORT WORTH 17 0 | 1 | Line | 0.00421 | 0.02468 | 0.01232 | 79.3 | 251 | 0 | 13.6 | 161 | 161 | 0
5189 | 5230 | DALLAS 20 0 | DALLAS 28 0 | 1 | Line | 0.00077 | 0.00451 | 0.00225 | 93.6 | 251 | 0 | 2.5 | 161 | 161 | 0
5190 | 5264 | GORDON 0 | DE LEON 0 | 1 | Line | 0.01177 | 0.06902 | 0.03446 | 95.8 | 251 | 0 | 38.1 | 161 | 161 | 0
2035 | 2066 | KNOX CITY 0 | ASPERMONT 0 | 1 | Line | 0.01411 | 0.08272 | 0.04131 | 63.1 | 251 | 0 | 45.7 | 161 | 161 | 0
5118 | 5456 | BAIRD 0 | GORMAN 0 | 1 | Line | 0.00988 | 0.05791 | 0.02892 | 101 | 251 | 0 | 32 | 161 | 161 | 0
5425 | 5070 | DALLAS 40 0 | DALLAS 41 0 | 1 | Line | 0.00111 | 0.00651 | 0.00325 | 126.2 | 251 | 0 | 3.6 | 161 | 161 | 0
2064 | 2022 | SUMNER 0 | PARIS 2 1 | 1 | Line | 0.00558 | 0.03156 | 0.01697 | 93.3 | 251 | 0 | 18.1 | 161 | 161 | 0
5138 | 5071 | WACO 1 1 | WACO 3 0 | 1 | Line | 0.0037 | 0.02168 | 0.01083 | 57 | 251 | 0 | 11.9 | 161 | 161 | 0
5161 | 5356 | DALLAS 4 0 | GARLAND 3 0 | 1 | Line | 0.00487 | 0.02856 | 0.01426 | 67.7 | 251 | 0 | 15.7 | 161 | 161 | 0
5334 | 5484 | CLYDE 0 | CROSS PLAINS 0 | 1 | Line | 0.01111 | 0.06511 | 0.03251 | 70.1 | 251 | 0 | 35.9 | 161 | 161 | 0
2035 | 2091 | KNOX CITY 0 | SEYMOUR 0 | 1 | Line | 0.01863 | 0.10528 | 0.05663 | 58.1 | 251 | 0 | 60.4 | 161 | 161 | 0
5264 | 5471 | DE LEON 0 | MINGUS 0 | 1 | Line | 0.00664 | 0.03754 | 0.02019 | 48.2 | 251 | 0 | 21.5 | 161 | 161 | 0
5256 | 5427 | FORRESTON 0 | WAXAHACHIE 2 0 | 1 | Line | 0.00474 | 0.02777 | 0.01387 | 93.3 | 251 | 0 | 15.3 | 161 | 161 | 0
5074 | 5331 | PROSPER 0 | CELINA 0 | 1 | Line | 0.00369 | 0.02161 | 0.01079 | 77.7 | 251 | 0 | 11.9 | 161 | 161 | 0
2122 | 2030 | TELEPHONE 0 | BONHAM 0 | 1 | Line | 0.00737 | 0.0432 | 0.02157 | 115.5 | 251 | 0 | 23.9 | 161 | 161 | 0
5122 | 5308 | DALLAS 6 0 | SUNNYVALE 0 | 1 | Line | 0.00469 | 0.02752 | 0.01374 | 126 | 251 | 0 | 15.2 | 161 | 161 | 0
5340 | 5462 | DALLAS 29 0 | DALLAS 34 0 | 1 | Line | 0.00437 | 0.02559 | 0.01278 | 82.1 | 251 | 0 | 14.1 | 161 | 161 | 0
5199 | 5438 | FORT WORTH 12 0 | FORT WORTH 17 0 | 1 | Line | 0.00104 | 0.00589 | 0.00317 | 80.5 | 251 | 0 | 3.4 | 161 | 161 | 0
5244 | 5306 | FORT WORTH 22 0 | ALEDO 2 0 | 1 | Line | 0.00707 | 0.04143 | 0.02069 | 146.1 | 251 | 0 | 22.9 | 161 | 161 | 0
5142 | 5080 | MOODY 0 | LORENA 0 | 1 | Line | 0.00553 | 0.03127 | 0.01682 | 60.2 | 251 | 0 | 18 | 161 | 161 | 0
2028 | 2045 | WICHITA FALLS 3 0 | SHEPPARD AFB 0 | 1 | Line | 0.00363 | 0.02129 | 0.01063 | 146 | 251 | 0 | 11.8 | 161 | 161 | 0
5081 | 5163 | FORT HOOD 0 | NOLANVILLE 0 | 1 | Line | 0.00516 | 0.03024 | 0.0151 | 103 | 251 | 0 | 16.7 | 161 | 161 | 0
5215 | 5277 | PILOT POINT 0 | LITTLE ELM 0 | 1 | Line | 0.00671 | 0.03931 | 0.01963 | 56.6 | 251 | 0 | 21.7 | 161 | 161 | 0
5225 | 5259 | NEVADA 0 | LAVON 0 | 1 | Line | 0.00243 | 0.01424 | 0.00711 | 86 | 251 | 0 | 7.9 | 161 | 161 | 0
5194 | 5330 | DUNCANVILLE 1 0 | ARLINGTON 4 0 | 1 | Line | 0.0059 | 0.03459 | 0.01728 | 43.7 | 251 | 0 | 19.1 | 161 | 161 | 0
5115 | 5421 | CADDO MILLS 0 | JOSEPHINE 0 | 1 | Line | 0.0025 | 0.01413 | 0.0076 | 88.9 | 251 | 0 | 8.1 | 161 | 161 | 0
5210 | 5233 | BEDFORD 2 0 | EULESS 1 0 | 1 | Line | 0.00199 | 0.01164 | 0.00581 | 115.5 | 251 | 0 | 6.4 | 161 | 161 | 0
5217 | 5433 | NORTH RICHLAND HILLS 2 0 | FORT WORTH 3 0 | 1 | Line | 0.00438 | 0.01931 | 0.00899 | 124.1 | 251 | 0 | 10.3 | 161 | 161 | 0
7053 | 7348 | RICHMOND 1 0 | THOMPSONS 2 | 3 | Line | 0.00216 | 0.01507 | 0.00246 | 163.9 | 250 | 0 | 4.8 | 115 | 115 | 0
4100 | 4120 | CORPUS CHRISTI 13 0 | CORPUS CHRISTI 12 0 | 1 | Line | 0.00186 | 0.00773 | 0.00131 | 80 | 250 | 0 | 2.5 | 115 | 115 | 0
7250 | 7055 | HOUSTON 32 0 | HOUSTON 33 0 | 1 | Line | 0.00146 | 0.01001 | 0.0017 | 156.5 | 250 | 0 | 3.2 | 115 | 115 | 0
4088 | 4042 | PHARR 0 | SAN JUAN 1 | 1 | Line | 0.00312 | 0.02015 | 0.00384 | 162 | 250 | 0 | 6.9 | 115 | 115 | 0
7188 | 7255 | HOUSTON 4 2 | HOUSTON 39 0 | 2 | Line | 0.00102 | 0.00714 | 0.00117 | 160 | 250 | 0 | 2.2 | 115 | 115 | 0
4120 | 4078 | CORPUS CHRISTI 12 0 | CORPUS CHRISTI 8 0 | 1 | Line | 0.00325 | 0.01949 | 0.00265 | 31.6 | 250 | 0 | 5.6 | 115 | 115 | 0
7183 | 7417 | HOUSTON 77 0 | HOUSTON 64 0 | 1 | Line | 0.00881 | 0.02153 | 0.00282 | 131 | 250 | 0 | 6.1 | 115 | 115 | 0
7087 | 7127 | SUGAR LAND 1 0 | SUGAR LAND 2 2 | 4 | Line | 0.00301 | 0.01945 | 0.00371 | 154.3 | 250 | 0 | 6.6 | 115 | 115 | 0
7117 | 7292 | HOUSTON 67 0 | HOUSTON 69 0 | 1 | Line | 0.00208 | 0.01424 | 0.00242 | 157.6 | 250 | 0 | 4.6 | 115 | 115 | 0
7103 | 7381 | HOUSTON 22 0 | HOUSTON 15 0 | 1 | Line | 0.0191 | 0.04669 | 0.00611 | 67.8 | 250 | 0 | 13.2 | 115 | 115 | 0
7087 | 7336 | SUGAR LAND 1 0 | STAFFORD 0 | 1 | Line | 0.00167 | 0.01143 | 0.00194 | 167.1 | 250 | 0 | 3.7 | 115 | 115 | 0
7087 | 7127 | SUGAR LAND 1 0 | SUGAR LAND 2 2 | 9 | Line | 0.00301 | 0.01945 | 0.00371 | 154.3 | 250 | 0 | 6.6 | 115 | 115 | 0
7087 | 7127 | SUGAR LAND 1 0 | SUGAR LAND 2 2 | 7 | Line | 0.00301 | 0.01945 | 0.00371 | 154.3 | 250 | 0 | 6.6 | 115 | 115 | 0
7087 | 7127 | SUGAR LAND 1 0 | SUGAR LAND 2 2 | 5 | Line | 0.00301 | 0.01945 | 0.00371 | 154.3 | 250 | 0 | 6.6 | 115 | 115 | 0
7087 | 7127 | SUGAR LAND 1 0 | SUGAR LAND 2 2 | 3 | Line | 0.00301 | 0.01945 | 0.00371 | 154.3 | 250 | 0 | 6.6 | 115 | 115 | 0
7087 | 7127 | SUGAR LAND 1 0 | SUGAR LAND 2 2 | 1 | Line | 0.00301 | 0.01945 | 0.00371 | 154.3 | 250 | 0 | 6.6 | 115 | 115 | 0
3140 | 3008 | GOLDSBORO 0 | COLEMAN 0 | 1 | Line | 0.0278 | 0.12389 | 0.01817 | 96 | 250 | 0 | 37 | 115 | 115 | 0
4193 | 4126 | BROWNSVILLE 1 1 | BROWNSVILLE 3 0 | 2 | Line | 0.00522 | 0.0364 | 0.00595 | 147.7 | 250 | 0 | 11.5 | 115 | 115 | 0
2036 | 2082 | WICHITA FALLS 7 0 | WICHITA FALLS 2 0 | 1 | Line | 0.00236 | 0.01003 | 0.00502 | 69.7 | 250 | 0 | 5.6 | 161 | 161 | 0
4088 | 4042 | PHARR 0 | SAN JUAN 1 | 2 | Line | 0.00312 | 0.02015 | 0.00384 | 162 | 250 | 0 | 6.9 | 115 | 115 | 0
7250 | 7055 | HOUSTON 32 0 | HOUSTON 33 0 | 2 | Line | 0.00146 | 0.01001 | 0.0017 | 156.5 | 250 | 0 | 3.2 | 115 | 115 | 0
7053 | 7348 | RICHMOND 1 0 | THOMPSONS 2 | 2 | Line | 0.00216 | 0.01507 | 0.00246 | 163.9 | 250 | 0 | 4.8 | 115 | 115 | 0
7087 | 7221 | SUGAR LAND 1 0 | HOUSTON 83 0 | 1 | Line | 0.00412 | 0.02872 | 0.00469 | 160.3 | 250 | 0 | 9 | 115 | 115 | 0
4074 | 4040 | MISSION 1 1 | MISSION 4 1 | 1 | Line | 0.00148 | 0.00957 | 0.00183 | 164.3 | 250 | 0 | 3.3 | 115 | 115 | 0
7087 | 7221 | SUGAR LAND 1 0 | HOUSTON 83 0 | 2 | Line | 0.00412 | 0.02872 | 0.00469 | 160.3 | 250 | 0 | 9 | 115 | 115 | 0
7087 | 7336 | SUGAR LAND 1 0 | STAFFORD 0 | 4 | Line | 0.00167 | 0.01143 | 0.00194 | 167.1 | 250 | 0 | 3.7 | 115 | 115 | 0
7087 | 7336 | SUGAR LAND 1 0 | STAFFORD 0 | 3 | Line | 0.00167 | 0.01143 | 0.00194 | 167.1 | 250 | 0 | 3.7 | 115 | 115 | 0
7087 | 7336 | SUGAR LAND 1 0 | STAFFORD 0 | 2 | Line | 0.00167 | 0.01143 | 0.00194 | 167.1 | 250 | 0 | 3.7 | 115 | 115 | 0
7075 | 7004 | HOUSTON 10 0 | PASADENA 2 2 | 2 | Line | 0.00199 | 0.01386 | 0.00227 | 154.6 | 250 | 0 | 4.4 | 115 | 115 | 0
7075 | 7004 | HOUSTON 10 0 | PASADENA 2 2 | 1 | Line | 0.00199 | 0.01386 | 0.00227 | 154.6 | 250 | 0 | 4.4 | 115 | 115 | 0
6344 | 6353 | ROUND ROCK 3 2 | ROUND ROCK 2 0 | 2 | Line | 0.00211 | 0.0144 | 0.00245 | 145.8 | 250 | 0 | 4.6 | 115 | 115 | 0
6344 | 6353 | ROUND ROCK 3 2 | ROUND ROCK 2 0 | 1 | Line | 0.00211 | 0.0144 | 0.00245 | 145.8 | 250 | 0 | 4.6 | 115 | 115 | 0
6324 | 6320 | SAN ANTONIO 7 0 | SAN ANTONIO 9 0 | 1 | Line | 0.00553 | 0.02416 | 0.00368 | 91.8 | 250 | 0 | 7.3 | 115 | 115 | 0
6320 | 6312 | SAN ANTONIO 9 0 | SAN ANTONIO 8 0 | 1 | Line | 0.00148 | 0.01008 | 0.00171 | 166.3 | 250 | 0 | 3.2 | 115 | 115 | 0
7255 | 7399 | HOUSTON 39 0 | HOUSTON 45 0 | 1 | Line | 0.00104 | 0.00673 | 0.00128 | 173.3 | 250 | 0 | 2.3 | 115 | 115 | 0
6227 | 6223 | AUSTIN 24 0 | AUSTIN 27 1 | 2 | Line | 0.00231 | 0.01613 | 0.00264 | 148.6 | 250 | 0 | 5.1 | 115 | 115 | 0
6227 | 6223 | AUSTIN 24 0 | AUSTIN 27 1 | 1 | Line | 0.00231 | 0.01613 | 0.00264 | 148.6 | 250 | 0 | 5.1 | 115 | 115 | 0
4074 | 4040 | MISSION 1 1 | MISSION 4 1 | 3 | Line | 0.00148 | 0.00957 | 0.00183 | 164.3 | 250 | 0 | 3.3 | 115 | 115 | 0
3147 | 3029 | LAMPASAS 0 | LOMETA 0 | 1 | Line | 0.01187 | 0.06781 | 0.01019 | 60.8 | 250 | 0 | 20.5 | 115 | 115 | 0
7053 | 7348 | RICHMOND 1 0 | THOMPSONS 2 | 1 | Line | 0.00216 | 0.01507 | 0.00246 | 163.9 | 250 | 0 | 4.8 | 115 | 115 | 0
3136 | 3033 | SNYDER 2 3 | SNYDER 1 0 | 1 | Line | 0.00696 | 0.01672 | 0.00227 | 66.6 | 250 | 0 | 4.8 | 115 | 115 | 0
4102 | 4171 | OLMITO 0 | SAN BENITO 0 | 2 | Line | 0.00634 | 0.04334 | 0.00737 | 146.5 | 250 | 0 | 13.9 | 115 | 115 | 0
6173 | 6265 | CUERO 2 1 | CUERO 1 0 | 1 | Line | 0.00345 | 0.01429 | 0.00242 | 83.8 | 250 | 0 | 4.6 | 115 | 115 | 0
1028 | 3109 | COAHOMA 0 | FLUVANNA 1 0 | 1 | Line | 0.00428 | 0.01875 | 0.00286 | 49.2 | 250 | 0 | 5.7 | 115 | 115 | 0
6281 | 6159 | UNIVERSAL CITY 0 | SCHERTZ 0 | 1 | Line | 0.00206 | 0.00903 | 0.00138 | 114.8 | 250 | 0 | 2.7 | 115 | 115 | 0
4013 | 4089 | EDINBURG 2 0 | SANTA ROSA 1 0 | 1 | Line | 0.01437 | 0.09281 | 0.01771 | 129.5 | 250 | 0 | 31.6 | 115 | 115 | 0
6312 | 6143 | SAN ANTONIO 8 0 | SAN ANTONIO 1 2 | 2 | Line | 0.00214 | 0.01491 | 0.00244 | 166.1 | 250 | 0 | 4.7 | 115 | 115 | 0
6312 | 6143 | SAN ANTONIO 8 0 | SAN ANTONIO 1 2 | 1 | Line | 0.00214 | 0.01491 | 0.00244 | 166.1 | 250 | 0 | 4.7 | 115 | 115 | 0
6175 | 6132 | AUSTIN 16 0 | AUSTIN 19 0 | 1 | Line | 0.00341 | 0.01491 | 0.00227 | 95.5 | 250 | 0 | 4.5 | 115 | 115 | 0
7075 | 7004 | HOUSTON 10 0 | PASADENA 2 2 | 3 | Line | 0.00199 | 0.01386 | 0.00227 | 154.6 | 250 | 0 | 4.4 | 115 | 115 | 0
7117 | 7292 | HOUSTON 67 0 | HOUSTON 69 0 | 2 | Line | 0.00208 | 0.01424 | 0.00242 | 157.6 | 250 | 0 | 4.6 | 115 | 115 | 0
4102 | 4171 | OLMITO 0 | SAN BENITO 0 | 1 | Line | 0.00634 | 0.04334 | 0.00737 | 146.5 | 250 | 0 | 13.9 | 115 | 115 | 0
4193 | 4126 | BROWNSVILLE 1 1 | BROWNSVILLE 3 0 | 3 | Line | 0.00522 | 0.0364 | 0.00595 | 147.7 | 250 | 0 | 11.5 | 115 | 115 | 0
6320 | 6312 | SAN ANTONIO 9 0 | SAN ANTONIO 8 0 | 2 | Line | 0.00148 | 0.01008 | 0.00171 | 166.3 | 250 | 0 | 3.2 | 115 | 115 | 0
6095 | 6358 | HUTTO 0 | GEORGETOWN 1 0 | 1 | Line | 0.00976 | 0.04048 | 0.00687 | 64.8 | 250 | 0 | 13 | 115 | 115 | 0
4003 | 4040 | EDINBURG 3 0 | MISSION 4 1 | 1 | Line | 0.01209 | 0.07809 | 0.0149 | 175.8 | 250 | 0 | 26.5 | 115 | 115 | 0
3085 | 3038 | LORAINE 1 0 | ROSCOE 2 1 | 1 | Line | 0.00471 | 0.02825 | 0.00383 | 102.8 | 250 | 0 | 8.1 | 115 | 115 | 0
3099 | 3100 | DYESS AFB 0 | HAWLEY 0 | 1 | Line | 0.01869 | 0.08329 | 0.01221 | 125.3 | 250 | 0 | 24.8 | 115 | 115 | 0
6025 | 6060 | SAN ANTONIO 31 0 | SAN ANTONIO 24 0 | 1 | Line | 0.00724 | 0.04134 | 0.00621 | 57.9 | 250 | 0 | 12.5 | 115 | 115 | 0
2109 | 2009 | BURKBURNETT 0 | IOWA PARK 0 | 1 | Line | 0.00725 | 0.03084 | 0.01542 | 77.7 | 250 | 0 | 17.1 | 161 | 161 | 0
3077 | 3131 | ABILENE 6 0 | TUSOCOLA 0 | 1 | Line | 0.01523 | 0.06786 | 0.00995 | 154.4 | 250 | 0 | 20.3 | 115 | 115 | 0
7087 | 7127 | SUGAR LAND 1 0 | SUGAR LAND 2 2 | 6 | Line | 0.00301 | 0.01945 | 0.00371 | 154.3 | 250 | 0 | 6.6 | 115 | 115 | 0
7087 | 7221 | SUGAR LAND 1 0 | HOUSTON 83 0 | 3 | Line | 0.00412 | 0.02872 | 0.00469 | 160.3 | 250 | 0 | 9 | 115 | 115 | 0
6001 | 6281 | CONVERSE 0 | UNIVERSAL CITY 0 | 1 | Line | 0.00258 | 0.01473 | 0.00221 | 105.6 | 250 | 0 | 4.4 | 115 | 115 | 0
2028 | 2109 | WICHITA FALLS 3 0 | BURKBURNETT 0 | 1 | Line | 0.01026 | 0.0452 | 0.02104 | 42.7 | 250 | 0 | 24.2 | 161 | 161 | 0
1056 | 1065 | LENORAH 0 | BIG SPRING 3 0 | 1 | Line | 0.02269 | 0.12962 | 0.01948 | 94.7 | 250 | 0 | 39.3 | 115 | 115 | 0
7087 | 7127 | SUGAR LAND 1 0 | SUGAR LAND 2 2 | 2 | Line | 0.00301 | 0.01945 | 0.00371 | 154.3 | 250 | 0 | 6.6 | 115 | 115 | 0
4184 | 4194 | SAN PERLITA 1 | SEBASTIAN 1 0 | 2 | Line | 0.00649 | 0.04522 | 0.00739 | 150.4 | 250 | 0 | 14.2 | 115 | 115 | 0
4184 | 4194 | SAN PERLITA 1 | SEBASTIAN 1 0 | 1 | Line | 0.00649 | 0.04522 | 0.00739 | 150.4 | 250 | 0 | 14.2 | 115 | 115 | 0
8145 | 8107 | COMO 0 | SCROGGINS 0 | 1 | Line | 0.01849 | 0.08086 | 0.01231 | 125.3 | 250 | 0 | 24.7 | 115 | 115 | 0
8095 | 8140 | COLLEGE STATION 1 1 | COLLEGE STATION 2 1 | 1 | Line | 0.01066 | 0.02604 | 0.00341 | 29.3 | 250 | 0 | 7.4 | 115 | 115 | 0
4159 | 4168 | CORPUS CHRISTI 1 1 | CORPUS CHRISTI 14 0 | 1 | Line | 0.00057 | 0.00394 | 0.00064 | 141.1 | 250 | 0 | 1.2 | 115 | 115 | 0
4159 | 4168 | CORPUS CHRISTI 1 1 | CORPUS CHRISTI 14 0 | 4 | Line | 0.00057 | 0.00394 | 0.00064 | 141.1 | 250 | 0 | 1.2 | 115 | 115 | 0
4159 | 4168 | CORPUS CHRISTI 1 1 | CORPUS CHRISTI 14 0 | 3 | Line | 0.00057 | 0.00394 | 0.00064 | 141.1 | 250 | 0 | 1.2 | 115 | 115 | 0
4159 | 4168 | CORPUS CHRISTI 1 1 | CORPUS CHRISTI 14 0 | 2 | Line | 0.00057 | 0.00394 | 0.00064 | 141.1 | 250 | 0 | 1.2 | 115 | 115 | 0
8143 | 8032 | IOLA 0 | SHIRO 2 | 1 | Line | 0.017 | 0.07576 | 0.01111 | 97.1 | 250 | 0 | 22.6 | 115 | 115 | 0
7087 | 7336 | SUGAR LAND 1 0 | STAFFORD 0 | 5 | Line | 0.00167 | 0.01143 | 0.00194 | 167.1 | 250 | 0 | 3.7 | 115 | 115 | 0
3139 | 3040 | WINTERS 0 | BALLINGER 0 | 1 | Line | 0.01922 | 0.08563 | 0.01256 | 93.2 | 250 | 0 | 25.6 | 115 | 115 | 0
8006 | 8134 | FLINT 0 | TYLER 7 1 | 1 | Line | 0.00667 | 0.02973 | 0.00436 | 86.9 | 250 | 0 | 8.9 | 115 | 115 | 0
4079 | 4157 | MISSION 3 0 | MISSION 2 0 | 1 | Line | 0.00338 | 0.02308 | 0.00393 | 175.4 | 250 | 0 | 7.4 | 115 | 115 | 0
7365 | 7381 | HOUSTON 20 0 | HOUSTON 15 0 | 1 | Line | 0.00343 | 0.01423 | 0.00241 | 94.3 | 250 | 0 | 4.6 | 115 | 115 | 0
7180 | 7399 | HOUSTON 48 0 | HOUSTON 45 0 | 2 | Line | 0.00226 | 0.01457 | 0.00278 | 161.8 | 250 | 0 | 4.9 | 115 | 115 | 0
4193 | 4126 | BROWNSVILLE 1 1 | BROWNSVILLE 3 0 | 1 | Line | 0.00522 | 0.0364 | 0.00595 | 147.7 | 250 | 0 | 11.5 | 115 | 115 | 0
7180 | 7399 | HOUSTON 48 0 | HOUSTON 45 0 | 1 | Line | 0.00226 | 0.01457 | 0.00278 | 161.8 | 250 | 0 | 4.9 | 115 | 115 | 0
7087 | 7127 | SUGAR LAND 1 0 | SUGAR LAND 2 2 | 8 | Line | 0.00301 | 0.01945 | 0.00371 | 154.3 | 250 | 0 | 6.6 | 115 | 115 | 0
3032 | 3094 | ABILENE 7 0 | MERKEL 2 0 | 1 | Line | 0.00583 | 0.04065 | 0.00664 | 170.2 | 250 | 0 | 12.8 | 115 | 115 | 0
6312 | 6143 | SAN ANTONIO 8 0 | SAN ANTONIO 1 2 | 4 | Line | 0.00214 | 0.01491 | 0.00244 | 166.1 | 250 | 0 | 4.7 | 115 | 115 | 0
6312 | 6143 | SAN ANTONIO 8 0 | SAN ANTONIO 1 2 | 3 | Line | 0.00214 | 0.01491 | 0.00244 | 166.1 | 250 | 0 | 4.7 | 115 | 115 | 0
1056 | 1027 | LENORAH 0 | MIDLAND 2 0 | 1 | Line | 0.03121 | 0.0763 | 0.00999 | 89.7 | 250 | 0 | 21.6 | 115 | 115 | 0
4079 | 4157 | MISSION 3 0 | MISSION 2 0 | 2 | Line | 0.00338 | 0.02308 | 0.00393 | 175.4 | 250 | 0 | 7.4 | 115 | 115 | 0
7255 | 7399 | HOUSTON 39 0 | HOUSTON 45 0 | 4 | Line | 0.00104 | 0.00673 | 0.00128 | 173.3 | 250 | 0 | 2.3 | 115 | 115 | 0
7255 | 7399 | HOUSTON 39 0 | HOUSTON 45 0 | 3 | Line | 0.00104 | 0.00673 | 0.00128 | 173.3 | 250 | 0 | 2.3 | 115 | 115 | 0
7255 | 7399 | HOUSTON 39 0 | HOUSTON 45 0 | 2 | Line | 0.00104 | 0.00673 | 0.00128 | 173.3 | 250 | 0 | 2.3 | 115 | 115 | 0
4074 | 4040 | MISSION 1 1 | MISSION 4 1 | 2 | Line | 0.00148 | 0.00957 | 0.00183 | 164.3 | 250 | 0 | 3.3 | 115 | 115 | 0
7221 | 7296 | HOUSTON 83 0 | HOUSTON 85 0 | 1 | Line | 0.00652 | 0.02849 | 0.00434 | 106.9 | 250 | 0 | 8.7 | 115 | 115 | 0
7300 | 7143 | CONROE 2 0 | NEW CANEY 0 | 1 | Line | 0.00916 | 0.05231 | 0.00786 | 61.3 | 245 | 0 | 15.8 | 115 | 115 | 0
6201 | 6356 | SAN ANTONIO 33 0 | SAN ANTONIO 34 0 | 1 | Line | 0.00518 | 0.02956 | 0.00444 | 76.3 | 245 | 0 | 8.9 | 115 | 115 | 0
2070 | 5237 | ARCHER 2 0 | OLNEY 1 1 | 1 | Line | 0.00727 | 0.03095 | 0.01548 | 97.3 | 245 | 0 | 17.1 | 161 | 161 | 0
7039 | 7397 | SUGAR LAND 3 2 | ROSENBERG 0 | 1 | Line | 0.02904 | 0.06977 | 0.00947 | 66.3 | 240 | 0 | 20.1 | 115 | 115 | 0
6130 | 6230 | MANCHACA 0 | SAN MARCOS 2 | 1 | Line | 0.0041 | 0.035 | 0.0058 | 76.7 | 230 | 0 | 29.4 | 115 | 115 | 0
1071 | 1019 | ODESSA 1 0 | MIDLAND 4 0 | 2 | Line | 0.0044 | 0.028 | 0.0054 | 67.7 | 225 | 0 | 24 | 115 | 115 | 0
1019 | 1071 | MIDLAND 4 0 | ODESSA 1 0 | 1 | Line | 0.0044 | 0.028 | 0.0054 | 67.7 | 225 | 0 | 24 | 115 | 115 | 0
4168 | 4100 | CORPUS CHRISTI 14 0 | CORPUS CHRISTI 13 0 | 1 | Line | 0.00185 | 0.01287 | 0.0021 | 126.5 | 221 | 0 | 4 | 115 | 115 | 0
4150 | 4100 | CORPUS CHRISTI 15 0 | CORPUS CHRISTI 13 0 | 1 | Line | 0.00216 | 0.01393 | 0.00266 | 123.7 | 221 | 0 | 4.7 | 115 | 115 | 0
7345 | 7214 | HOUSTON 19 0 | HOUSTON 27 0 | 2 | Line | 0.00276 | 0.01888 | 0.00321 | 46.6 | 221 | 0 | 6.1 | 115 | 115 | 0
7413 | 7219 | WHARTON 2 0 | HUNGERFORD 0 | 1 | Line | 0.0058 | 0.03963 | 0.00674 | 56.6 | 221 | 0 | 12.7 | 115 | 115 | 0
4150 | 4100 | CORPUS CHRISTI 15 0 | CORPUS CHRISTI 13 0 | 2 | Line | 0.00216 | 0.01393 | 0.00266 | 123.7 | 221 | 0 | 4.7 | 115 | 115 | 0
7426 | 7203 | BRAZORIA 0 | WEST COLUMBIA 0 | 1 | Line | 0.03596 | 0.08792 | 0.01151 | 17.1 | 221 | 0 | 24.8 | 115 | 115 | 0
7221 | 7220 | HOUSTON 83 0 | HOUSTON 84 0 | 2 | Line | 0.00146 | 0.00997 | 0.0017 | 55.3 | 221 | 0 | 3.2 | 115 | 115 | 0
7220 | 7396 | HOUSTON 84 0 | HOUSTON 91 0 | 1 | Line | 0.00651 | 0.04448 | 0.00757 | 9.1 | 221 | 0 | 14.3 | 115 | 115 | 0
7383 | 7185 | ROSHARON 0 | MISSOURI CITY 2 1 | 2 | Line | 0.00607 | 0.04227 | 0.00691 | 125.6 | 221 | 0 | 13.3 | 115 | 115 | 0
7383 | 7185 | ROSHARON 0 | MISSOURI CITY 2 1 | 1 | Line | 0.00607 | 0.04227 | 0.00691 | 125.6 | 221 | 0 | 13.3 | 115 | 115 | 0
7215 | 7057 | SPRING 5 0 | SPRING 8 1 | 2 | Line | 0.00223 | 0.01557 | 0.00254 | 27.4 | 221 | 0 | 4.9 | 115 | 115 | 0
7242 | 7181 | HOUSTON 55 0 | HOUSTON 58 0 | 1 | Line | 0.00194 | 0.01355 | 0.00221 | 77.9 | 221 | 0 | 4.3 | 115 | 115 | 0
7051 | 7365 | HOUSTON 29 0 | HOUSTON 20 0 | 2 | Line | 0.00182 | 0.01243 | 0.00211 | 75.8 | 221 | 0 | 4 | 115 | 115 | 0
7388 | 7180 | HOUSTON 68 0 | HOUSTON 48 0 | 1 | Line | 0.00328 | 0.02121 | 0.00405 | 74.3 | 221 | 0 | 7.2 | 115 | 115 | 0
7180 | 7298 | HOUSTON 48 0 | HOUSTON 62 0 | 2 | Line | 0.00299 | 0.02086 | 0.00341 | 60.8 | 221 | 0 | 6.6 | 115 | 115 | 0
7180 | 7298 | HOUSTON 48 0 | HOUSTON 62 0 | 1 | Line | 0.00299 | 0.02086 | 0.00341 | 60.8 | 221 | 0 | 6.6 | 115 | 115 | 0
3049 | 3021 | ANSON 0 | LUEDERS 0 | 1 | Line | 0.01086 | 0.07565 | 0.01237 | 130.4 | 221 | 0 | 23.9 | 115 | 115 | 0
7221 | 7220 | HOUSTON 83 0 | HOUSTON 84 0 | 1 | Line | 0.00146 | 0.00997 | 0.0017 | 55.3 | 221 | 0 | 3.2 | 115 | 115 | 0
7223 | 7404 | HOUSTON 76 0 | HOUSTON 57 0 | 1 | Line | 0.0068 | 0.02978 | 0.00454 | 103.9 | 221 | 0 | 9.1 | 115 | 115 | 0
7319 | 7177 | HOUSTON 66 0 | SPRING 7 2 | 1 | Line | 0.00247 | 0.01686 | 0.00287 | 20 | 221 | 0 | 5.4 | 115 | 115 | 0
7174 | 7231 | HOUSTON 8 0 | HOUSTON 7 0 | 1 | Line | 0.00209 | 0.01426 | 0.00243 | 138.5 | 221 | 0 | 4.6 | 115 | 115 | 0
7232 | 7172 | LA MARQUE 0 | TEXAS CITY 1 1 | 2 | Line | 0.00301 | 0.02095 | 0.00342 | 67.6 | 221 | 0 | 6.6 | 115 | 115 | 0
7232 | 7172 | LA MARQUE 0 | TEXAS CITY 1 1 | 1 | Line | 0.00301 | 0.02095 | 0.00342 | 67.6 | 221 | 0 | 6.6 | 115 | 115 | 0
3114 | 3019 | SAN ANGELO 2 0 | CHRISTOVAL 1 | 1 | Line | 0.01054 | 0.07345 | 0.01201 | 93.6 | 221 | 0 | 23.1 | 115 | 115 | 0
7158 | 7394 | KINGWOOD 1 0 | HUFFMAN 0 | 2 | Line | 0.00264 | 0.01704 | 0.00325 | 106.3 | 221 | 0 | 5.8 | 115 | 115 | 0
7158 | 7394 | KINGWOOD 1 0 | HUFFMAN 0 | 1 | Line | 0.00264 | 0.01704 | 0.00325 | 106.3 | 221 | 0 | 5.8 | 115 | 115 | 0
4072 | 4168 | CORPUS CHRISTI 10 0 | CORPUS CHRISTI 14 0 | 2 | Line | 0.00284 | 0.01981 | 0.00324 | 88.2 | 221 | 0 | 6.2 | 115 | 115 | 0
4168 | 4100 | CORPUS CHRISTI 14 0 | CORPUS CHRISTI 13 0 | 3 | Line | 0.00185 | 0.01287 | 0.0021 | 126.5 | 221 | 0 | 4 | 115 | 115 | 0
7157 | 7295 | SPRING 2 1 | HOUSTON 42 0 | 1 | Line | 0.00326 | 0.02272 | 0.00371 | 102.8 | 221 | 0 | 7.1 | 115 | 115 | 0
4072 | 4168 | CORPUS CHRISTI 10 0 | CORPUS CHRISTI 14 0 | 1 | Line | 0.00284 | 0.01981 | 0.00324 | 88.2 | 221 | 0 | 6.2 | 115 | 115 | 0
7300 | 7154 | CONROE 2 0 | CONROE 4 0 | 1 | Line | 0.00482 | 0.02753 | 0.00414 | 110.2 | 221 | 0 | 8.3 | 115 | 115 | 0
7154 | 7157 | CONROE 4 0 | SPRING 2 1 | 1 | Line | 0.00654 | 0.04553 | 0.00744 | 81.6 | 221 | 0 | 14.3 | 115 | 115 | 0
7174 | 7231 | HOUSTON 8 0 | HOUSTON 7 0 | 2 | Line | 0.00209 | 0.01426 | 0.00243 | 138.5 | 221 | 0 | 4.6 | 115 | 115 | 0
4155 | 4074 | SULLIVAN CITY 0 | MISSION 1 1 | 1 | Line | 0.01013 | 0.05786 | 0.00869 | 59.2 | 221 | 0 | 17.5 | 115 | 115 | 0
7152 | 7399 | HOUSTON 51 0 | HOUSTON 45 0 | 1 | Line | 0.00147 | 0.0095 | 0.00181 | 102.3 | 221 | 0 | 3.2 | 115 | 115 | 0
4106 | 4071 | PORT ISABEL 0 | BROWNSVILLE 2 1 | 1 | Line | 0.009 | 0.0401 | 0.00588 | 90.4 | 221 | 0 | 11.9 | 115 | 115 | 0
7330 | 7152 | HOUSTON 60 0 | HOUSTON 51 0 | 1 | Line | 0.00193 | 0.01249 | 0.00238 | 100.3 | 221 | 0 | 4.2 | 115 | 115 | 0
7292 | 7223 | HOUSTON 69 0 | HOUSTON 76 0 | 1 | Line | 0.002 | 0.01393 | 0.00228 | 131.1 | 221 | 0 | 4.4 | 115 | 115 | 0
7151 | 7254 | WILLIS 2 1 | CONROE 3 0 | 1 | Line | 0.00477 | 0.03078 | 0.00587 | 61.2 | 221 | 0 | 10.4 | 115 | 115 | 0
3139 | 3016 | WINTERS 0 | BLACKWELL 0 | 1 | Line | 0.02927 | 0.12143 | 0.02061 | 109.6 | 221 | 0 | 38.9 | 115 | 115 | 0
7148 | 7365 | HOUSTON 40 0 | HOUSTON 20 0 | 1 | Line | 0.0043 | 0.02938 | 0.005 | 85 | 221 | 0 | 9.5 | 115 | 115 | 0
7388 | 7180 | HOUSTON 68 0 | HOUSTON 48 0 | 2 | Line | 0.00328 | 0.02121 | 0.00405 | 74.3 | 221 | 0 | 7.2 | 115 | 115 | 0
1001 | 1064 | ODESSA 2 0 | ODESSA 3 0 | 2 | Line | 0.00524 | 0.0358 | 0.00609 | 68.3 | 221 | 0 | 11.5 | 115 | 115 | 0
7411 | 7215 | SPRING 3 0 | SPRING 5 0 | 1 | Line | 0.00253 | 0.01729 | 0.00294 | 30.4 | 221 | 0 | 5.5 | 115 | 115 | 0
7178 | 7148 | HOUSTON 41 0 | HOUSTON 40 0 | 1 | Line | 0.00225 | 0.01565 | 0.00256 | 49.6 | 221 | 0 | 4.9 | 115 | 115 | 0
7386 | 7147 | HOUSTON 71 0 | HOUSTON 78 0 | 1 | Line | 0.00225 | 0.01539 | 0.00262 | 131 | 221 | 0 | 4.9 | 115 | 115 | 0
1037 | 1017 | ODESSA 5 0 | ODESSA 4 0 | 1 | Line | 0.00752 | 0.03352 | 0.00491 | 58.2 | 221 | 0 | 10 | 115 | 115 | 0
7336 | 7147 | STAFFORD 0 | HOUSTON 78 0 | 3 | Line | 0.00171 | 0.01165 | 0.00198 | 142.6 | 221 | 0 | 3.7 | 115 | 115 | 0
7336 | 7147 | STAFFORD 0 | HOUSTON 78 0 | 2 | Line | 0.00171 | 0.01165 | 0.00198 | 142.6 | 221 | 0 | 3.7 | 115 | 115 | 0
7336 | 7147 | STAFFORD 0 | HOUSTON 78 0 | 1 | Line | 0.00171 | 0.01165 | 0.00198 | 142.6 | 221 | 0 | 3.7 | 115 | 115 | 0
7145 | 7404 | HOUSTON 2 0 | HOUSTON 57 0 | 1 | Line | 0.01139 | 0.06841 | 0.00928 | 56.9 | 221 | 0 | 19.7 | 115 | 115 | 0
7381 | 7145 | HOUSTON 15 0 | HOUSTON 2 0 | 1 | Line | 0.00645 | 0.03876 | 0.00526 | 102.6 | 221 | 0 | 11.1 | 115 | 115 | 0
7198 | 7201 | TOMBALL 2 0 | CYPRESS 1 2 | 1 | Line | 0.00328 | 0.02241 | 0.00381 | 92.9 | 221 | 0 | 7.2 | 115 | 115 | 0
7198 | 7201 | TOMBALL 2 0 | CYPRESS 1 2 | 2 | Line | 0.00328 | 0.02241 | 0.00381 | 92.9 | 221 | 0 | 7.2 | 115 | 115 | 0
7145 | 7243 | HOUSTON 2 0 | CROSBY 0 | 1 | Line | 0.01348 | 0.05591 | 0.00949 | 107.1 | 221 | 0 | 18 | 115 | 115 | 0
7333 | 7144 | PASADENA 1 2 | HOUSTON 14 0 | 5 | Line | 0.00251 | 0.01716 | 0.00292 | 123.2 | 221 | 0 | 5.5 | 115 | 115 | 0
7333 | 7144 | PASADENA 1 2 | HOUSTON 14 0 | 4 | Line | 0.00251 | 0.01716 | 0.00292 | 123.2 | 221 | 0 | 5.5 | 115 | 115 | 0
7333 | 7144 | PASADENA 1 2 | HOUSTON 14 0 | 3 | Line | 0.00251 | 0.01716 | 0.00292 | 123.2 | 221 | 0 | 5.5 | 115 | 115 | 0
7333 | 7144 | PASADENA 1 2 | HOUSTON 14 0 | 1 | Line | 0.00251 | 0.01716 | 0.00292 | 123.2 | 221 | 0 | 5.5 | 115 | 115 | 0
7144 | 7272 | HOUSTON 14 0 | HOUSTON 25 0 | 2 | Line | 0.00479 | 0.03337 | 0.00546 | 53.3 | 221 | 0 | 10.5 | 115 | 115 | 0
7144 | 7272 | HOUSTON 14 0 | HOUSTON 25 0 | 1 | Line | 0.00479 | 0.03337 | 0.00546 | 53.3 | 221 | 0 | 10.5 | 115 | 115 | 0
3016 | 3083 | BLACKWELL 0 | MERKEL 1 1 | 1 | Line | 0.00919 | 0.05252 | 0.00789 | 75.9 | 221 | 0 | 15.9 | 115 | 115 | 0
7419 | 7132 | LA PORTE 0 | LAPORTE 2 | 2 | Line | 0.00182 | 0.01246 | 0.00212 | 106.8 | 221 | 0 | 4 | 115 | 115 | 0
7419 | 7132 | LA PORTE 0 | LAPORTE 2 | 1 | Line | 0.00182 | 0.01246 | 0.00212 | 106.8 | 221 | 0 | 4 | 115 | 115 | 0
7132 | 7283 | LAPORTE 2 | BAYTOWN 3 1 | 1 | Line | 0.00306 | 0.0198 | 0.00378 | 12 | 221 | 0 | 6.7 | 115 | 115 | 0
6232 | 6194 | DEL VALLE 0 | AUSTIN 18 0 | 1 | Line | 0.00593 | 0.04134 | 0.00676 | 94 | 221 | 0 | 13.1 | 115 | 115 | 0
4066 | 4107 | WESLACO 0 | DONNA 0 | 2 | Line | 0.00316 | 0.02043 | 0.0039 | 96.3 | 221 | 0 | 7 | 115 | 115 | 0
7231 | 7403 | HOUSTON 7 0 | PASADENA 4 0 | 1 | Line | 0.00187 | 0.01275 | 0.00217 | 103.9 | 221 | 0 | 4.1 | 115 | 115 | 0
7391 | 7128 | WILLIS 1 2 | CONROE 7 0 | 1 | Line | 0.00567 | 0.03872 | 0.00659 | 40.1 | 221 | 0 | 12.4 | 115 | 115 | 0
1083 | 1038 | FORT STOCKTON 3 0 | FORT STOCKTON 1 0 | 1 | Line | 0.01 | 0.05 | 0.007 | 79.5 | 221 | 0 | 27.4 | 115 | 115 | 0
4064 | 4104 | CORPUS CHRISTI 2 0 | TAFT 2 0 | 2 | Line | 0.00622 | 0.04017 | 0.00766 | 63.6 | 221 | 0 | 13.6 | 115 | 115 | 0
7427 | 7120 | HOUSTON 87 0 | HOUSTON 3 0 | 2 | Line | 0.00159 | 0.01024 | 0.00195 | 49.5 | 221 | 0 | 3.5 | 115 | 115 | 0
7427 | 7120 | HOUSTON 87 0 | HOUSTON 3 0 | 1 | Line | 0.00159 | 0.01024 | 0.00195 | 49.5 | 221 | 0 | 3.5 | 115 | 115 | 0
1029 | 1056 | MIDLAND 3 0 | LENORAH 0 | 1 | Line | 0.02054 | 0.11733 | 0.01763 | 48.2 | 221 | 0 | 35.5 | 115 | 115 | 0
7144 | 7119 | HOUSTON 14 0 | SOUTH HOUSTON 0 | 2 | Line | 0.00176 | 0.01229 | 0.00201 | 77.2 | 221 | 0 | 3.9 | 115 | 115 | 0
7118 | 7404 | SPRING 4 0 | HOUSTON 57 0 | 1 | Line | 0.0055 | 0.03759 | 0.0064 | 20 | 221 | 0 | 12.1 | 115 | 115 | 0
7072 | 7084 | DICKINSON 0 | LEAGUE CITY 1 | 1 | Line | 0.00344 | 0.02395 | 0.00391 | 94.4 | 221 | 0 | 7.5 | 115 | 115 | 0
7177 | 7118 | SPRING 7 2 | SPRING 4 0 | 1 | Line | 0.00272 | 0.01856 | 0.00316 | 71.9 | 221 | 0 | 6 | 115 | 115 | 0
7117 | 7395 | HOUSTON 67 0 | HOUSTON 53 0 | 1 | Line | 0.00404 | 0.02761 | 0.0047 | 37.8 | 221 | 0 | 8.9 | 115 | 115 | 0
4064 | 4099 | CORPUS CHRISTI 2 0 | ODEM 0 | 1 | Line | 0.00946 | 0.06459 | 0.01099 | 52.8 | 221 | 0 | 20.8 | 115 | 115 | 0
7242 | 7117 | HOUSTON 55 0 | HOUSTON 67 0 | 2 | Line | 0.00214 | 0.01492 | 0.00244 | 78.9 | 221 | 0 | 4.7 | 115 | 115 | 0
7242 | 7117 | HOUSTON 55 0 | HOUSTON 67 0 | 1 | Line | 0.00214 | 0.01492 | 0.00244 | 78.9 | 221 | 0 | 4.7 | 115 | 115 | 0
4057 | 4145 | GREGORY 1 | PORTLAND 0 | 1 | Line | 0.00563 | 0.03924 | 0.00641 | 93.3 | 221 | 0 | 12.4 | 115 | 115 | 0
7102 | 7177 | TOMBALL 1 0 | SPRING 7 2 | 2 | Line | 0.0037 | 0.0239 | 0.00456 | 84.3 | 221 | 0 | 8.1 | 115 | 115 | 0
4108 | 4057 | INGLESIDE 0 | GREGORY 1 | 2 | Line | 0.00271 | 0.01748 | 0.00334 | 57.7 | 221 | 0 | 6 | 115 | 115 | 0
7100 | 7222 | HOUSTON 18 0 | HOUSTON 24 0 | 2 | Line | 0.00195 | 0.01331 | 0.00226 | 68.8 | 221 | 0 | 4.3 | 115 | 115 | 0
4108 | 4057 | INGLESIDE 0 | GREGORY 1 | 1 | Line | 0.00271 | 0.01748 | 0.00334 | 57.7 | 221 | 0 | 6 | 115 | 115 | 0
7273 | 7232 | TEXAS CITY 2 0 | LA MARQUE 0 | 1 | Line | 0.00198 | 0.01376 | 0.00225 | 100.6 | 221 | 0 | 4.3 | 115 | 115 | 0
7100 | 7144 | HOUSTON 18 0 | HOUSTON 14 0 | 2 | Line | 0.00174 | 0.01212 | 0.00198 | 94 | 221 | 0 | 3.8 | 115 | 115 | 0
7100 | 7144 | HOUSTON 18 0 | HOUSTON 14 0 | 1 | Line | 0.00174 | 0.01212 | 0.00198 | 94 | 221 | 0 | 3.8 | 115 | 115 | 0
7100 | 7103 | HOUSTON 18 0 | HOUSTON 22 0 | 2 | Line | 0.00199 | 0.01384 | 0.00226 | 42.6 | 221 | 0 | 4.4 | 115 | 115 | 0
7100 | 7103 | HOUSTON 18 0 | HOUSTON 22 0 | 1 | Line | 0.00199 | 0.01384 | 0.00226 | 42.6 | 221 | 0 | 4.4 | 115 | 115 | 0
7097 | 7153 | WADSWORTH 2 | PALACIOS 0 | 1 | Line | 0.03408 | 0.08331 | 0.01091 | 58.9 | 221 | 0 | 23.5 | 115 | 115 | 0
7094 | 7276 | HOUSTON 49 0 | HOUSTON 36 0 | 1 | Line | 0.00341 | 0.01414 | 0.0024 | 91.4 | 221 | 0 | 4.6 | 115 | 115 | 0
4055 | 4145 | CORPUS CHRISTI 9 0 | PORTLAND 0 | 2 | Line | 0.0037 | 0.02577 | 0.00421 | 71.4 | 221 | 0 | 8.1 | 115 | 115 | 0
1045 | 1064 | MIDLAND 5 0 | ODESSA 3 0 | 1 | Line | 0.00545 | 0.03794 | 0.0062 | 18.9 | 221 | 0 | 12 | 115 | 115 | 0
7221 | 7093 | HOUSTON 83 0 | HOUSTON 79 0 | 2 | Line | 0.00237 | 0.0153 | 0.00292 | 73.6 | 221 | 0 | 5.2 | 115 | 115 | 0
7238 | 7392 | LIBERTY 0 | BAYTOWN 4 0 | 1 | Line | 0.0068 | 0.039 | 0.005 | 73.9 | 221 | 0 | 25.9 | 115 | 115 | 0
4055 | 4078 | CORPUS CHRISTI 9 0 | CORPUS CHRISTI 8 0 | 2 | Line | 0.00454 | 0.03104 | 0.00528 | 26 | 221 | 0 | 9.9 | 115 | 115 | 0
7091 | 7259 | PEARLAND 2 0 | HOUSTON 13 0 | 1 | Line | 0.00587 | 0.04091 | 0.00669 | 100.9 | 221 | 0 | 12.9 | 115 | 115 | 0
7091 | 7226 | PEARLAND 2 0 | HOUSTON 35 0 | 1 | Line | 0.0073 | 0.04386 | 0.00595 | 74.6 | 221 | 0 | 12.6 | 115 | 115 | 0
7078 | 7279 | BAYTOWN 2 2 | MONT BELVIEU 1 | 2 | Line | 0.00273 | 0.01863 | 0.00317 | 102.5 | 221 | 0 | 6 | 115 | 115 | 0
4055 | 4078 | CORPUS CHRISTI 9 0 | CORPUS CHRISTI 8 0 | 1 | Line | 0.00454 | 0.03104 | 0.00528 | 26 | 221 | 0 | 9.9 | 115 | 115 | 0
7236 | 7292 | HOUSTON 30 0 | HOUSTON 69 0 | 1 | Line | 0.01113 | 0.04618 | 0.00784 | 121.6 | 221 | 0 | 14.9 | 115 | 115 | 0
4053 | 4191 | ARMSTRONG 2 0 | RAYMONDVILLE 0 | 1 | Line | 0.02289 | 0.14783 | 0.0282 | 61.8 | 221 | 0 | 50.2 | 115 | 115 | 0
4053 | 4152 | ARMSTRONG 2 0 | ARMSTRONG 1 1 | 2 | Line | 0.0091 | 0.06213 | 0.01057 | 62.2 | 221 | 0 | 20 | 115 | 115 | 0
7260 | 7243 | CHANNELVIEW 2 0 | CROSBY 0 | 2 | Line | 0.00509 | 0.03286 | 0.00627 | 113.1 | 221 | 0 | 11.1 | 115 | 115 | 0
4053 | 4152 | ARMSTRONG 2 0 | ARMSTRONG 1 1 | 1 | Line | 0.0091 | 0.06213 | 0.01057 | 62.2 | 221 | 0 | 20 | 115 | 115 | 0
4127 | 4051 | ALICE 0 | BISHOP 0 | 1 | Line | 0.01554 | 0.08876 | 0.01334 | 68.8 | 221 | 0 | 26.9 | 115 | 115 | 0
7345 | 7214 | HOUSTON 19 0 | HOUSTON 27 0 | 1 | Line | 0.00276 | 0.01888 | 0.00321 | 46.6 | 221 | 0 | 6.1 | 115 | 115 | 0
7086 | 7419 | HOUSTON 16 0 | LA PORTE 0 | 1 | Line | 0.01003 | 0.0648 | 0.01236 | 99.6 | 221 | 0 | 22.1 | 115 | 115 | 0
7412 | 7085 | DANBURY 0 | LIVERPOOL 0 | 2 | Line | 0.00305 | 0.02125 | 0.00347 | 46.2 | 221 | 0 | 6.7 | 115 | 115 | 0
4049 | 4194 | SEBASTIAN 2 0 | SEBASTIAN 1 0 | 2 | Line | 0.00379 | 0.02643 | 0.00432 | 65.9 | 221 | 0 | 8.3 | 115 | 115 | 0
7085 | 7244 | LIVERPOOL 0 | MANVEL 0 | 2 | Line | 0.01057 | 0.07367 | 0.01204 | 44.1 | 221 | 0 | 23.2 | 115 | 115 | 0
7085 | 7244 | LIVERPOOL 0 | MANVEL 0 | 1 | Line | 0.01057 | 0.07367 | 0.01204 | 44.1 | 221 | 0 | 23.2 | 115 | 115 | 0
4049 | 4194 | SEBASTIAN 2 0 | SEBASTIAN 1 0 | 1 | Line | 0.00379 | 0.02643 | 0.00432 | 65.9 | 221 | 0 | 8.3 | 115 | 115 | 0
1022 | 1003 | O DONNELL 2 0 | O DONNELL 1 0 | 1 | Line | 0.00485 | 0.02012 | 0.00341 | 77.7 | 221 | 0 | 6.5 | 115 | 115 | 0
7078 | 7279 | BAYTOWN 2 2 | MONT BELVIEU 1 | 1 | Line | 0.00273 | 0.01863 | 0.00317 | 102.5 | 221 | 0 | 6 | 115 | 115 | 0
4048 | 4155 | LA JOYA 0 | SULLIVAN CITY 0 | 2 | Line | 0.00335 | 0.02332 | 0.00381 | 51 | 221 | 0 | 7.4 | 115 | 115 | 0
7260 | 7243 | CHANNELVIEW 2 0 | CROSBY 0 | 1 | Line | 0.00509 | 0.03286 | 0.00627 | 113.1 | 221 | 0 | 11.1 | 115 | 115 | 0
7075 | 7387 | HOUSTON 10 0 | HUMBLE 1 0 | 2 | Line | 0.01167 | 0.07976 | 0.01357 | 103.8 | 221 | 0 | 25.6 | 115 | 115 | 0
4048 | 4155 | LA JOYA 0 | SULLIVAN CITY 0 | 1 | Line | 0.00335 | 0.02332 | 0.00381 | 51 | 221 | 0 | 7.4 | 115 | 115 | 0
7075 | 7398 | HOUSTON 10 0 | PASADENA 5 0 | 2 | Line | 0.00592 | 0.03823 | 0.00729 | 53.8 | 221 | 0 | 13 | 115 | 115 | 0
7075 | 7398 | HOUSTON 10 0 | PASADENA 5 0 | 1 | Line | 0.00592 | 0.03823 | 0.00729 | 53.8 | 221 | 0 | 13 | 115 | 115 | 0
7075 | 7387 | HOUSTON 10 0 | HUMBLE 1 0 | 1 | Line | 0.01167 | 0.07976 | 0.01357 | 103.8 | 221 | 0 | 25.6 | 115 | 115 | 0
4048 | 4154 | LA JOYA 0 | PENITAS 0 | 1 | Line | 0.00408 | 0.02784 | 0.00474 | 88.7 | 221 | 0 | 8.9 | 115 | 115 | 0
7412 | 7085 | DANBURY 0 | LIVERPOOL 0 | 1 | Line | 0.00305 | 0.02125 | 0.00347 | 46.2 | 221 | 0 | 6.7 | 115 | 115 | 0
7072 | 7084 | DICKINSON 0 | LEAGUE CITY 1 | 2 | Line | 0.00344 | 0.02395 | 0.00391 | 94.4 | 221 | 0 | 7.5 | 115 | 115 | 0
7408 | 7071 | POINT COMFORT 1 2 | PORT O CONNOR 0 | 1 | Line | 0.03482 | 0.08511 | 0.01114 | 24.6 | 221 | 0 | 24 | 115 | 115 | 0
7123 | 7071 | SEADRIFT 0 | PORT O CONNOR 0 | 1 | Line | 0.0119 | 0.02858 | 0.00388 | 27.4 | 221 | 0 | 8.2 | 115 | 115 | 0
7070 | 7317 | HOUSTON 12 0 | FRIENDSWOOD 0 | 1 | Line | 0.00528 | 0.03607 | 0.00614 | 41.8 | 221 | 0 | 11.6 | 115 | 115 | 0
4044 | 4119 | FALCON HEIGHTS 1 0 | ROMA 0 | 1 | Line | 0.00264 | 0.01804 | 0.00307 | 125.4 | 221 | 0 | 5.8 | 115 | 115 | 0
7070 | 7100 | HOUSTON 12 0 | HOUSTON 18 0 | 1 | Line | 0.00621 | 0.04324 | 0.00707 | 25.9 | 221 | 0 | 13.6 | 115 | 115 | 0
7248 | 7386 | HOUSTON 74 0 | HOUSTON 71 0 | 2 | Line | 0.00247 | 0.01596 | 0.00304 | 91 | 221 | 0 | 5.4 | 115 | 115 | 0
7086 | 7419 | HOUSTON 16 0 | LA PORTE 0 | 2 | Line | 0.01003 | 0.0648 | 0.01236 | 99.6 | 221 | 0 | 22.1 | 115 | 115 | 0
4107 | 4042 | DONNA 0 | SAN JUAN 1 | 2 | Line | 0.00298 | 0.01925 | 0.00367 | 139.4 | 221 | 0 | 6.6 | 115 | 115 | 0
7215 | 7057 | SPRING 5 0 | SPRING 8 1 | 1 | Line | 0.00223 | 0.01557 | 0.00254 | 27.4 | 221 | 0 | 4.9 | 115 | 115 | 0
4107 | 4042 | DONNA 0 | SAN JUAN 1 | 1 | Line | 0.00298 | 0.01925 | 0.00367 | 139.4 | 221 | 0 | 6.6 | 115 | 115 | 0
4186 | 4111 | SANTA ROSA 2 0 | HARLINGEN 2 0 | 1 | Line | 0.00861 | 0.0384 | 0.00563 | 93.6 | 221 | 0 | 11.4 | 115 | 115 | 0
7188 | 7055 | HOUSTON 4 2 | HOUSTON 33 0 | 4 | Line | 0.0014 | 0.00978 | 0.0016 | 150.1 | 221 | 0 | 3.1 | 115 | 115 | 0
7188 | 7055 | HOUSTON 4 2 | HOUSTON 33 0 | 3 | Line | 0.0014 | 0.00978 | 0.0016 | 150.1 | 221 | 0 | 3.1 | 115 | 115 | 0
7188 | 7055 | HOUSTON 4 2 | HOUSTON 33 0 | 2 | Line | 0.0014 | 0.00978 | 0.0016 | 150.1 | 221 | 0 | 3.1 | 115 | 115 | 0
7188 | 7055 | HOUSTON 4 2 | HOUSTON 33 0 | 1 | Line | 0.0014 | 0.00978 | 0.0016 | 150.1 | 221 | 0 | 3.1 | 115 | 115 | 0
7055 | 7124 | HOUSTON 33 0 | HOUSTON 34 0 | 2 | Line | 0.00357 | 0.02439 | 0.00415 | 100.2 | 221 | 0 | 7.8 | 115 | 115 | 0
7055 | 7124 | HOUSTON 33 0 | HOUSTON 34 0 | 1 | Line | 0.00357 | 0.02439 | 0.00415 | 100.2 | 221 | 0 | 7.8 | 115 | 115 | 0
7243 | 7054 | CROSBY 0 | HOUSTON 11 0 | 1 | Line | 0.00558 | 0.03601 | 0.00687 | 67.8 | 221 | 0 | 12.3 | 115 | 115 | 0
7249 | 7255 | HOUSTON 26 0 | HOUSTON 39 0 | 2 | Line | 0.00406 | 0.02776 | 0.00472 | 126.3 | 221 | 0 | 8.9 | 115 | 115 | 0
7256 | 7052 | HOUSTON 59 0 | MISSOURI CITY 1 0 | 2 | Line | 0.00256 | 0.01655 | 0.00316 | 63.4 | 221 | 0 | 5.6 | 115 | 115 | 0
7256 | 7052 | HOUSTON 59 0 | MISSOURI CITY 1 0 | 1 | Line | 0.00256 | 0.01655 | 0.00316 | 63.4 | 221 | 0 | 5.6 | 115 | 115 | 0
7052 | 7053 | MISSOURI CITY 1 0 | RICHMOND 1 0 | 3 | Line | 0.00939 | 0.06413 | 0.01091 | 127.2 | 221 | 0 | 20.6 | 115 | 115 | 0
7052 | 7053 | MISSOURI CITY 1 0 | RICHMOND 1 0 | 1 | Line | 0.00939 | 0.06413 | 0.01091 | 127.2 | 221 | 0 | 20.6 | 115 | 115 | 0
7051 | 7365 | HOUSTON 29 0 | HOUSTON 20 0 | 1 | Line | 0.00182 | 0.01243 | 0.00211 | 75.8 | 221 | 0 | 4 | 115 | 115 | 0
7276 | 7051 | HOUSTON 36 0 | HOUSTON 29 0 | 1 | Line | 0.00383 | 0.01676 | 0.00255 | 112.5 | 221 | 0 | 5.1 | 115 | 115 | 0
7246 | 7410 | HOUSTON 89 0 | KATY 2 1 | 1 | Line | 0.00919 | 0.06404 | 0.01047 | 84.9 | 221 | 0 | 20.1 | 115 | 115 | 0
7050 | 7090 | MAGNOLIA 2 0 | PINEHURST 0 | 1 | Line | 0.00351 | 0.02269 | 0.00433 | 37.5 | 221 | 0 | 7.7 | 115 | 115 | 0
7249 | 7344 | HOUSTON 26 0 | HOUSTON 37 0 | 2 | Line | 0.00383 | 0.02615 | 0.00445 | 91.2 | 221 | 0 | 8.4 | 115 | 115 | 0
7315 | 7049 | KATY 4 0 | KATY 1 2 | 2 | Line | 0.00436 | 0.03039 | 0.00497 | 95.6 | 221 | 0 | 9.6 | 115 | 115 | 0
7049 | 7089 | KATY 1 2 | HOUSTON 82 0 | 1 | Line | 0.00671 | 0.04677 | 0.00764 | 68 | 221 | 0 | 14.8 | 115 | 115 | 0
7249 | 7255 | HOUSTON 26 0 | HOUSTON 39 0 | 1 | Line | 0.00406 | 0.02776 | 0.00472 | 126.3 | 221 | 0 | 8.9 | 115 | 115 | 0
7394 | 7041 | HUFFMAN 0 | DAYTON 1 | 2 | Line | 0.00776 | 0.05303 | 0.00902 | 127.9 | 221 | 0 | 17.1 | 115 | 115 | 0
7394 | 7041 | HUFFMAN 0 | DAYTON 1 | 1 | Line | 0.00776 | 0.05303 | 0.00902 | 127.9 | 221 | 0 | 17.1 | 115 | 115 | 0
7039 | 7101 | SUGAR LAND 3 2 | HOUSTON 88 0 | 3 | Line | 0.00285 | 0.01988 | 0.00325 | 103.6 | 221 | 0 | 6.3 | 115 | 115 | 0
7039 | 7101 | SUGAR LAND 3 2 | HOUSTON 88 0 | 2 | Line | 0.00285 | 0.01988 | 0.00325 | 103.6 | 221 | 0 | 6.3 | 115 | 115 | 0
7039 | 7101 | SUGAR LAND 3 2 | HOUSTON 88 0 | 1 | Line | 0.00285 | 0.01988 | 0.00325 | 103.6 | 221 | 0 | 6.3 | 115 | 115 | 0
7431 | 7036 | CONROE 6 0 | CONROE 5 1 | 2 | Line | 0.00448 | 0.03123 | 0.00511 | 49.4 | 221 | 0 | 9.8 | 115 | 115 | 0
7431 | 7036 | CONROE 6 0 | CONROE 5 1 | 1 | Line | 0.00448 | 0.03123 | 0.00511 | 49.4 | 221 | 0 | 9.8 | 115 | 115 | 0
7028 | 7330 | HOUSTON 72 0 | HOUSTON 60 0 | 1 | Line | 0.01183 | 0.02841 | 0.00385 | 68.4 | 221 | 0 | 8.2 | 115 | 115 | 0
7028 | 7240 | HOUSTON 72 0 | HOUSTON 63 0 | 1 | Line | 0.00642 | 0.01568 | 0.00205 | 86.7 | 221 | 0 | 4.4 | 115 | 115 | 0
7028 | 7220 | HOUSTON 72 0 | HOUSTON 84 0 | 1 | Line | 0.00381 | 0.02289 | 0.00311 | 92.1 | 221 | 0 | 6.6 | 115 | 115 | 0
7027 | 7157 | SPRING 1 0 | SPRING 2 1 | 2 | Line | 0.00228 | 0.01559 | 0.00265 | 126.7 | 221 | 0 | 5 | 115 | 115 | 0
7273 | 7026 | TEXAS CITY 2 0 | BACLIFF 0 | 2 | Line | 0.00548 | 0.0382 | 0.00624 | 36.3 | 221 | 0 | 12 | 115 | 115 | 0
7026 | 7072 | BACLIFF 0 | DICKINSON 0 | 1 | Line | 0.0032 | 0.02067 | 0.00394 | 43.8 | 221 | 0 | 7 | 115 | 115 | 0
7253 | 7412 | ANGLETON 1 | DANBURY 0 | 1 | Line | 0.00665 | 0.04295 | 0.00819 | 50.8 | 221 | 0 | 14.6 | 115 | 115 | 0
7017 | 7385 | HOUSTON 73 0 | HOUSTON 75 0 | 1 | Line | 0.00298 | 0.01922 | 0.00367 | 88.9 | 221 | 0 | 6.5 | 115 | 115 | 0
4112 | 4141 | RIVIERA 0 | SARITA 1 1 | 1 | Line | 0.0066 | 0.04599 | 0.00752 | 109.2 | 221 | 0 | 14.5 | 115 | 115 | 0
7017 | 7229 | HOUSTON 73 0 | HOUSTON 90 2 | 3 | Line | 0.00604 | 0.04129 | 0.00702 | 139.6 | 221 | 0 | 13.3 | 115 | 115 | 0
7017 | 7229 | HOUSTON 73 0 | HOUSTON 90 2 | 2 | Line | 0.00604 | 0.04129 | 0.00702 | 139.6 | 221 | 0 | 13.3 | 115 | 115 | 0
7017 | 7229 | HOUSTON 73 0 | HOUSTON 90 2 | 1 | Line | 0.00604 | 0.04129 | 0.00702 | 139.6 | 221 | 0 | 13.3 | 115 | 115 | 0
7052 | 7053 | MISSOURI CITY 1 0 | RICHMOND 1 0 | 2 | Line | 0.00939 | 0.06413 | 0.01091 | 127.2 | 221 | 0 | 20.6 | 115 | 115 | 0
7089 | 7017 | HOUSTON 82 0 | HOUSTON 73 0 | 1 | Line | 0.0044 | 0.01826 | 0.0031 | 117.8 | 221 | 0 | 5.9 | 115 | 115 | 0
7016 | 7402 | HOUSTON 9 0 | HOUSTON 6 2 | 2 | Line | 0.00314 | 0.02144 | 0.00365 | 130.1 | 221 | 0 | 6.9 | 115 | 115 | 0
7016 | 7402 | HOUSTON 9 0 | HOUSTON 6 2 | 1 | Line | 0.00314 | 0.02144 | 0.00365 | 130.1 | 221 | 0 | 6.9 | 115 | 115 | 0
7368 | 7016 | CHANNELVIEW 1 2 | HOUSTON 9 0 | 2 | Line | 0.002 | 0.01369 | 0.00233 | 107.2 | 221 | 0 | 4.4 | 115 | 115 | 0
7368 | 7016 | CHANNELVIEW 1 2 | HOUSTON 9 0 | 1 | Line | 0.002 | 0.01369 | 0.00233 | 107.2 | 221 | 0 | 4.4 | 115 | 115 | 0
7016 | 7365 | HOUSTON 9 0 | HOUSTON 20 0 | 4 | Line | 0.0068 | 0.04642 | 0.0079 | 123.2 | 221 | 0 | 15 | 115 | 115 | 0
4034 | 4154 | HIDALGO 0 | PENITAS 0 | 1 | Line | 0.01506 | 0.10289 | 0.01751 | 62.9 | 221 | 0 | 33 | 115 | 115 | 0
7016 | 7365 | HOUSTON 9 0 | HOUSTON 20 0 | 2 | Line | 0.0068 | 0.04642 | 0.0079 | 123.2 | 221 | 0 | 15 | 115 | 115 | 0
7016 | 7365 | HOUSTON 9 0 | HOUSTON 20 0 | 1 | Line | 0.0068 | 0.04642 | 0.0079 | 123.2 | 221 | 0 | 15 | 115 | 115 | 0
7014 | 7217 | HOUSTON 1 0 | HOUSTON 23 0 | 1 | Line | 0.00415 | 0.02371 | 0.00356 | 58.8 | 221 | 0 | 7.2 | 115 | 115 | 0
4033 | 4147 | LAREDO 6 0 | LAREDO 4 1 | 2 | Line | 0.00984 | 0.06854 | 0.0112 | 42.5 | 221 | 0 | 21.6 | 115 | 115 | 0
7014 | 7100 | HOUSTON 1 0 | HOUSTON 18 0 | 1 | Line | 0.00476 | 0.03249 | 0.00553 | 59.4 | 221 | 0 | 10.4 | 115 | 115 | 0
7013 | 7425 | HOUSTON 80 0 | HOUSTON 86 0 | 1 | Line | 0.003 | 0.02091 | 0.00342 | 51.8 | 221 | 0 | 6.6 | 115 | 115 | 0
7089 | 7427 | HOUSTON 82 0 | HOUSTON 87 0 | 1 | Line | 0.0057 | 0.02492 | 0.0038 | 116.9 | 221 | 0 | 7.6 | 115 | 115 | 0
7013 | 7201 | HOUSTON 80 0 | CYPRESS 1 2 | 1 | Line | 0.00433 | 0.0302 | 0.00494 | 96.9 | 221 | 0 | 9.5 | 115 | 115 | 0
7012 | 7116 | SIMONTON 0 | WALLIS 0 | 1 | Line | 0.00531 | 0.03627 | 0.00617 | 33.7 | 221 | 0 | 11.7 | 115 | 115 | 0
4033 | 4147 | LAREDO 6 0 | LAREDO 4 1 | 1 | Line | 0.00984 | 0.06854 | 0.0112 | 42.5 | 221 | 0 | 21.6 | 115 | 115 | 0
7090 | 7421 | PINEHURST 0 | MAGNOLIA 1 1 | 2 | Line | 0.00301 | 0.02055 | 0.0035 | 44.6 | 221 | 0 | 6.6 | 115 | 115 | 0
7090 | 7421 | PINEHURST 0 | MAGNOLIA 1 1 | 1 | Line | 0.00301 | 0.02055 | 0.0035 | 44.6 | 221 | 0 | 6.6 | 115 | 115 | 0
7004 | 7345 | PASADENA 2 2 | HOUSTON 19 0 | 3 | Line | 0.00591 | 0.04035 | 0.00687 | 143.6 | 221 | 0 | 13 | 115 | 115 | 0
7004 | 7345 | PASADENA 2 2 | HOUSTON 19 0 | 2 | Line | 0.00591 | 0.04035 | 0.00687 | 143.6 | 221 | 0 | 13 | 115 | 115 | 0
7004 | 7345 | PASADENA 2 2 | HOUSTON 19 0 | 1 | Line | 0.00591 | 0.04035 | 0.00687 | 143.6 | 221 | 0 | 13 | 115 | 115 | 0
7004 | 7106 | PASADENA 2 2 | DEER PARK 2 | 3 | Line | 0.0021 | 0.01353 | 0.00258 | 90.7 | 221 | 0 | 4.6 | 115 | 115 | 0
7004 | 7106 | PASADENA 2 2 | DEER PARK 2 | 1 | Line | 0.0021 | 0.01353 | 0.00258 | 90.7 | 221 | 0 | 4.6 | 115 | 115 | 0
7091 | 7259 | PEARLAND 2 0 | HOUSTON 13 0 | 2 | Line | 0.00587 | 0.04091 | 0.00669 | 100.9 | 221 | 0 | 12.9 | 115 | 115 | 0
7259 | 7403 | HOUSTON 13 0 | PASADENA 4 0 | 1 | Line | 0.00479 | 0.03335 | 0.00545 | 113.2 | 221 | 0 | 10.5 | 115 | 115 | 0
4029 | 6253 | FANNIN 1 | YORKTOWN 0 | 1 | Line | 0.01201 | 0.0776 | 0.0148 | 141.7 | 221 | 0 | 26.4 | 115 | 115 | 0
7259 | 7403 | HOUSTON 13 0 | PASADENA 4 0 | 2 | Line | 0.00479 | 0.03335 | 0.00545 | 113.2 | 221 | 0 | 10.5 | 115 | 115 | 0
6310 | 6312 | SAN ANTONIO 4 0 | SAN ANTONIO 8 0 | 2 | Line | 0.00222 | 0.01548 | 0.00253 | 95.8 | 221 | 0 | 4.9 | 115 | 115 | 0
6310 | 6312 | SAN ANTONIO 4 0 | SAN ANTONIO 8 0 | 1 | Line | 0.00222 | 0.01548 | 0.00253 | 95.8 | 221 | 0 | 4.9 | 115 | 115 | 0
7368 | 7260 | CHANNELVIEW 1 2 | CHANNELVIEW 2 0 | 2 | Line | 0.00263 | 0.01833 | 0.003 | 117.7 | 221 | 0 | 5.8 | 115 | 115 | 0
7242 | 7319 | HOUSTON 55 0 | HOUSTON 66 0 | 1 | Line | 0.00493 | 0.03187 | 0.00608 | 5.7 | 221 | 0 | 10.8 | 115 | 115 | 0
6290 | 6331 | AUSTIN 21 0 | AUSTIN 22 0 | 2 | Line | 0.00175 | 0.01218 | 0.00199 | 82.7 | 221 | 0 | 3.8 | 115 | 115 | 0
6290 | 6331 | AUSTIN 21 0 | AUSTIN 22 0 | 1 | Line | 0.00175 | 0.01218 | 0.00199 | 82.7 | 221 | 0 | 3.8 | 115 | 115 | 0
6288 | 6323 | SAN ANTONIO 32 1 | SAN ANTONIO 29 0 | 2 | Line | 0.0013 | 0.00886 | 0.00151 | 30.2 | 221 | 0 | 2.8 | 115 | 115 | 0
6288 | 6307 | SAN ANTONIO 32 1 | SAN ANTONIO 39 0 | 2 | Line | 0.00199 | 0.01356 | 0.00231 | 71.9 | 221 | 0 | 4.4 | 115 | 115 | 0
6288 | 6307 | SAN ANTONIO 32 1 | SAN ANTONIO 39 0 | 1 | Line | 0.00199 | 0.01356 | 0.00231 | 71.9 | 221 | 0 | 4.4 | 115 | 115 | 0
4027 | 4088 | MCALLEN 3 0 | PHARR 0 | 2 | Line | 0.00276 | 0.01883 | 0.0032 | 53.4 | 221 | 0 | 6.1 | 115 | 115 | 0
6275 | 6324 | SAN ANTONIO 20 0 | SAN ANTONIO 7 0 | 2 | Line | 0.00458 | 0.02955 | 0.00564 | 55.2 | 221 | 0 | 10.1 | 115 | 115 | 0
6275 | 6324 | SAN ANTONIO 20 0 | SAN ANTONIO 7 0 | 1 | Line | 0.00458 | 0.02955 | 0.00564 | 55.2 | 221 | 0 | 10.1 | 115 | 115 | 0
4027 | 4088 | MCALLEN 3 0 | PHARR 0 | 1 | Line | 0.00276 | 0.01883 | 0.0032 | 53.4 | 221 | 0 | 6.1 | 115 | 115 | 0
6232 | 6294 | DEL VALLE 0 | CEDAR CREEK 1 2 | 2 | Line | 0.00252 | 0.01629 | 0.00311 | 81.6 | 221 | 0 | 5.6 | 115 | 115 | 0
6232 | 6294 | DEL VALLE 0 | CEDAR CREEK 1 2 | 1 | Line | 0.00252 | 0.01629 | 0.00311 | 81.6 | 221 | 0 | 5.6 | 115 | 115 | 0
7221 | 7093 | HOUSTON 83 0 | HOUSTON 79 0 | 1 | Line | 0.00237 | 0.0153 | 0.00292 | 73.6 | 221 | 0 | 5.2 | 115 | 115 | 0
6227 | 6238 | AUSTIN 24 0 | AUSTIN 13 0 | 2 | Line | 0.00232 | 0.01616 | 0.00264 | 60.3 | 221 | 0 | 5.1 | 115 | 115 | 0
6227 | 6238 | AUSTIN 24 0 | AUSTIN 13 0 | 1 | Line | 0.00232 | 0.01616 | 0.00264 | 60.3 | 221 | 0 | 5.1 | 115 | 115 | 0
6288 | 6323 | SAN ANTONIO 32 1 | SAN ANTONIO 29 0 | 1 | Line | 0.0013 | 0.00886 | 0.00151 | 30.2 | 221 | 0 | 2.8 | 115 | 115 | 0
4150 | 4020 | CORPUS CHRISTI 15 0 | CORPUS CHRISTI 16 0 | 2 | Line | 0.00418 | 0.02912 | 0.00476 | 111.6 | 221 | 0 | 9.2 | 115 | 115 | 0
8143 | 8120 | IOLA 0 | BRYAN 3 0 | 1 | Line | 0.01659 | 0.07254 | 0.01105 | 76.7 | 221 | 0 | 22.1 | 115 | 115 | 0
4150 | 4020 | CORPUS CHRISTI 15 0 | CORPUS CHRISTI 16 0 | 1 | Line | 0.00418 | 0.02912 | 0.00476 | 111.6 | 221 | 0 | 9.2 | 115 | 115 | 0
6331 | 6208 | AUSTIN 22 0 | AUSTIN 15 0 | 2 | Line | 0.00218 | 0.0152 | 0.00249 | 44.9 | 221 | 0 | 4.8 | 115 | 115 | 0
6331 | 6208 | AUSTIN 22 0 | AUSTIN 15 0 | 1 | Line | 0.00218 | 0.0152 | 0.00249 | 44.9 | 221 | 0 | 4.8 | 115 | 115 | 0
4055 | 4145 | CORPUS CHRISTI 9 0 | PORTLAND 0 | 1 | Line | 0.0037 | 0.02577 | 0.00421 | 71.4 | 221 | 0 | 8.1 | 115 | 115 | 0
6207 | 6313 | LEANDER 2 0 | AUSTIN 33 0 | 1 | Line | 0.0096 | 0.05765 | 0.00782 | 51.2 | 221 | 0 | 16.6 | 115 | 115 | 0
6205 | 6223 | AUSTIN 29 0 | AUSTIN 27 1 | 2 | Line | 0.00232 | 0.01501 | 0.00286 | 93.2 | 221 | 0 | 5.1 | 115 | 115 | 0
6205 | 6223 | AUSTIN 29 0 | AUSTIN 27 1 | 1 | Line | 0.00232 | 0.01501 | 0.00286 | 93.2 | 221 | 0 | 5.1 | 115 | 115 | 0
4051 | 4020 | BISHOP 0 | CORPUS CHRISTI 16 0 | 2 | Line | 0.01602 | 0.10945 | 0.01862 | 64 | 221 | 0 | 35.2 | 115 | 115 | 0
4164 | 4119 | GRULLA 0 | ROMA 0 | 1 | Line | 0.02453 | 0.1676 | 0.02851 | 69.3 | 221 | 0 | 53.9 | 115 | 115 | 0
4051 | 4020 | BISHOP 0 | CORPUS CHRISTI 16 0 | 1 | Line | 0.01602 | 0.10945 | 0.01862 | 64 | 221 | 0 | 35.2 | 115 | 115 | 0
6337 | 6199 | SAN ANTONIO 30 0 | SAN ANTONIO 37 2 | 2 | Line | 0.00218 | 0.01487 | 0.00253 | 103 | 221 | 0 | 4.8 | 115 | 115 | 0
6337 | 6199 | SAN ANTONIO 30 0 | SAN ANTONIO 37 2 | 1 | Line | 0.00218 | 0.01487 | 0.00253 | 103 | 221 | 0 | 4.8 | 115 | 115 | 0
4019 | 4067 | MERCEDES 0 | HARLINGEN 1 0 | 2 | Line | 0.00919 | 0.06276 | 0.01068 | 77.6 | 221 | 0 | 20.2 | 115 | 115 | 0
7100 | 7144 | HOUSTON 18 0 | HOUSTON 14 0 | 3 | Line | 0.00174 | 0.01212 | 0.00198 | 94 | 221 | 0 | 3.8 | 115 | 115 | 0
1001 | 1071 | ODESSA 2 0 | ODESSA 1 0 | 1 | Line | 0.00435 | 0.02808 | 0.00536 | 79.6 | 221 | 0 | 9.5 | 115 | 115 | 0
4019 | 4067 | MERCEDES 0 | HARLINGEN 1 0 | 1 | Line | 0.00919 | 0.06276 | 0.01068 | 77.6 | 221 | 0 | 20.2 | 115 | 115 | 0
4169 | 4099 | MATHIS 0 | ODEM 0 | 1 | Line | 0.00915 | 0.0625 | 0.01063 | 56.7 | 221 | 0 | 20.1 | 115 | 115 | 0
7255 | 7258 | HOUSTON 39 0 | HOUSTON 56 0 | 2 | Line | 0.00242 | 0.01655 | 0.00282 | 117.3 | 221 | 0 | 5.3 | 115 | 115 | 0
4169 | 4099 | MATHIS 0 | ODEM 0 | 2 | Line | 0.00915 | 0.0625 | 0.01063 | 56.7 | 221 | 0 | 20.1 | 115 | 115 | 0
6186 | 6351 | AUSTIN 30 0 | AUSTIN 1 2 | 2 | Line | 0.00169 | 0.0118 | 0.00193 | 109.8 | 221 | 0 | 3.7 | 115 | 115 | 0
6186 | 6351 | AUSTIN 30 0 | AUSTIN 1 2 | 1 | Line | 0.00169 | 0.0118 | 0.00193 | 109.8 | 221 | 0 | 3.7 | 115 | 115 | 0
6186 | 6187 | AUSTIN 30 0 | AUSTIN 28 0 | 2 | Line | 0.00175 | 0.01131 | 0.00216 | 89.1 | 221 | 0 | 3.9 | 115 | 115 | 0
6186 | 6187 | AUSTIN 30 0 | AUSTIN 28 0 | 1 | Line | 0.00175 | 0.01131 | 0.00216 | 89.1 | 221 | 0 | 3.9 | 115 | 115 | 0
4053 | 4191 | ARMSTRONG 2 0 | RAYMONDVILLE 0 | 2 | Line | 0.02289 | 0.14783 | 0.0282 | 61.8 | 221 | 0 | 50.2 | 115 | 115 | 0
4017 | 4123 | CORPUS CHRISTI 4 0 | CORPUS CHRISTI 7 0 | 1 | Line | 0.00492 | 0.03426 | 0.0056 | 92.8 | 221 | 0 | 10.8 | 115 | 115 | 0
6332 | 6178 | HELOTES 0 | SAN ANTONIO 51 1 | 1 | Line | 0.00369 | 0.02383 | 0.00455 | 98.2 | 221 | 0 | 8.1 | 115 | 115 | 0
4081 | 4017 | CORPUS CHRISTI 3 1 | CORPUS CHRISTI 4 0 | 2 | Line | 0.00217 | 0.01515 | 0.00248 | 106.7 | 221 | 0 | 4.8 | 115 | 115 | 0
7102 | 7177 | TOMBALL 1 0 | SPRING 7 2 | 1 | Line | 0.0037 | 0.0239 | 0.00456 | 84.3 | 221 | 0 | 8.1 | 115 | 115 | 0
6230 | 6176 | SAN MARCOS 2 | AUSTIN 39 0 | 1 | Line | 0.0023 | 0.016 | 0.0026 | 133.3 | 221 | 0 | 26.5 | 115 | 115 | 0
4081 | 4017 | CORPUS CHRISTI 3 1 | CORPUS CHRISTI 4 0 | 1 | Line | 0.00217 | 0.01515 | 0.00248 | 106.7 | 221 | 0 | 4.8 | 115 | 115 | 0
4122 | 4157 | MCALLEN 1 0 | MISSION 2 0 | 2 | Line | 0.00313 | 0.02183 | 0.00357 | 125.6 | 221 | 0 | 6.9 | 115 | 115 | 0
6174 | 6320 | SAN ANTONIO 10 0 | SAN ANTONIO 9 0 | 2 | Line | 0.00372 | 0.02404 | 0.00459 | 112.9 | 221 | 0 | 8.1 | 115 | 115 | 0
6174 | 6320 | SAN ANTONIO 10 0 | SAN ANTONIO 9 0 | 1 | Line | 0.00372 | 0.02404 | 0.00459 | 112.9 | 221 | 0 | 8.1 | 115 | 115 | 0
6174 | 6203 | SAN ANTONIO 10 0 | SAN ANTONIO 17 0 | 1 | Line | 0.00829 | 0.02025 | 0.00265 | 75.7 | 221 | 0 | 5.7 | 115 | 115 | 0
6236 | 6171 | SAN ANTONIO 50 2 | SAN ANTONIO 52 2 | 1 | Line | 0.00723 | 0.05035 | 0.00823 | 53.4 | 221 | 0 | 15.9 | 115 | 115 | 0
5081 | 5377 | FORT HOOD 0 | KILLEEN 2 0 | 1 | Line | 0.0068 | 0.039 | 0.005 | 15 | 221 | 0 | 4.5 | 161 | 161 | 0
6160 | 6175 | AUSTIN 8 0 | AUSTIN 16 0 | 2 | Line | 0.00216 | 0.01479 | 0.00252 | 49.6 | 221 | 0 | 4.8 | 115 | 115 | 0
6160 | 6175 | AUSTIN 8 0 | AUSTIN 16 0 | 1 | Line | 0.00216 | 0.01479 | 0.00252 | 49.6 | 221 | 0 | 4.8 | 115 | 115 | 0
4057 | 4145 | GREGORY 1 | PORTLAND 0 | 2 | Line | 0.00563 | 0.03924 | 0.00641 | 93.3 | 221 | 0 | 12.4 | 115 | 115 | 0
6156 | 6282 | MARBLE FALLS 3 0 | SPICEWOOD 0 | 1 | Line | 0.00873 | 0.05961 | 0.01014 | 123.3 | 221 | 0 | 19.1 | 115 | 115 | 0
6153 | 6324 | SAN ANTONIO 22 1 | SAN ANTONIO 7 0 | 1 | Line | 0.00612 | 0.0418 | 0.00711 | 51.7 | 221 | 0 | 13.4 | 115 | 115 | 0
6241 | 6153 | ELMENDORF 2 | SAN ANTONIO 22 1 | 2 | Line | 0.0044 | 0.03067 | 0.00501 | 87.8 | 221 | 0 | 9.7 | 115 | 115 | 0
6241 | 6153 | ELMENDORF 2 | SAN ANTONIO 22 1 | 1 | Line | 0.0044 | 0.03067 | 0.00501 | 87.8 | 221 | 0 | 9.7 | 115 | 115 | 0
4012 | 4171 | PROGRESO 0 | SAN BENITO 0 | 1 | Line | 0.02502 | 0.11152 | 0.01635 | 108.4 | 221 | 0 | 33.4 | 115 | 115 | 0
3115 | 2074 | ROTAN 0 | JAYTON 1 | 1 | Line | 0.0052 | 0.02972 | 0.00447 | 77.4 | 221 | 0 | 9 | 115 | 115 | 0
7306 | 7413 | WHARTON 1 2 | WHARTON 2 0 | 2 | Line | 0.00627 | 0.04371 | 0.00714 | 81.9 | 221 | 0 | 13.8 | 115 | 115 | 0
6150 | 6356 | SAN ANTONIO 36 0 | SAN ANTONIO 34 0 | 2 | Line | 0.00408 | 0.02634 | 0.00503 | 50.1 | 221 | 0 | 8.9 | 115 | 115 | 0
6150 | 6356 | SAN ANTONIO 36 0 | SAN ANTONIO 34 0 | 1 | Line | 0.00408 | 0.02634 | 0.00503 | 50.1 | 221 | 0 | 8.9 | 115 | 115 | 0
4012 | 4103 | PROGRESO 0 | EDINBURG 1 0 | 1 | Line | 0.02485 | 0.14192 | 0.02133 | 60.1 | 221 | 0 | 42.8 | 115 | 115 | 0
7101 | 7183 | HOUSTON 88 0 | HOUSTON 77 0 | 1 | Line | 0.00837 | 0.03729 | 0.00547 | 99.5 | 221 | 0 | 11.2 | 115 | 115 | 0
4034 | 4012 | HIDALGO 0 | PROGRESO 0 | 1 | Line | 0.01625 | 0.09759 | 0.01324 | 42.9 | 221 | 0 | 28.1 | 115 | 115 | 0
6143 | 6284 | SAN ANTONIO 1 2 | SAN ANTONIO 16 0 | 2 | Line | 0.00613 | 0.04273 | 0.00699 | 111.4 | 221 | 0 | 13.5 | 115 | 115 | 0
7316 | 7383 | HOUSTON 38 0 | ROSHARON 0 | 2 | Line | 0.01217 | 0.07861 | 0.015 | 80.7 | 221 | 0 | 26.7 | 115 | 115 | 0
6143 | 6284 | SAN ANTONIO 1 2 | SAN ANTONIO 16 0 | 1 | Line | 0.00613 | 0.04273 | 0.00699 | 111.4 | 221 | 0 | 13.5 | 115 | 115 | 0
4165 | 4009 | SARITA 2 0 | SARITA 3 0 | 2 | Line | 0.00315 | 0.02032 | 0.00388 | 20.2 | 221 | 0 | 6.9 | 115 | 115 | 0
7004 | 7106 | PASADENA 2 2 | DEER PARK 2 | 2 | Line | 0.0021 | 0.01353 | 0.00258 | 90.7 | 221 | 0 | 4.6 | 115 | 115 | 0
7317 | 7424 | FRIENDSWOOD 0 | ALVIN 2 | 4 | Line | 0.00457 | 0.02949 | 0.00563 | 81.2 | 221 | 0 | 10 | 115 | 115 | 0
6358 | 6136 | GEORGETOWN 1 0 | GEORGETOWN 2 0 | 1 | Line | 0.00974 | 0.04339 | 0.00636 | 54.6 | 221 | 0 | 13 | 115 | 115 | 0
7117 | 7395 | HOUSTON 67 0 | HOUSTON 53 0 | 2 | Line | 0.00404 | 0.02761 | 0.0047 | 37.8 | 221 | 0 | 8.9 | 115 | 115 | 0
7144 | 7119 | HOUSTON 14 0 | SOUTH HOUSTON 0 | 1 | Line | 0.00176 | 0.01229 | 0.00201 | 77.2 | 221 | 0 | 3.9 | 115 | 115 | 0
4152 | 4009 | ARMSTRONG 1 1 | SARITA 3 0 | 2 | Line | 0.00542 | 0.03498 | 0.00667 | 93.5 | 221 | 0 | 11.9 | 115 | 115 | 0
4152 | 4009 | ARMSTRONG 1 1 | SARITA 3 0 | 1 | Line | 0.00542 | 0.03498 | 0.00667 | 93.5 | 221 | 0 | 11.9 | 115 | 115 | 0
7177 | 7118 | SPRING 7 2 | SPRING 4 0 | 2 | Line | 0.00272 | 0.01856 | 0.00316 | 71.9 | 221 | 0 | 6 | 115 | 115 | 0
4064 | 4104 | CORPUS CHRISTI 2 0 | TAFT 2 0 | 1 | Line | 0.00622 | 0.04017 | 0.00766 | 63.6 | 221 | 0 | 13.6 | 115 | 115 | 0
6126 | 6176 | AUSTIN 34 0 | AUSTIN 39 0 | 2 | Line | 0.00718 | 0.05004 | 0.00818 | 23.3 | 221 | 0 | 15.8 | 115 | 115 | 0
4064 | 4099 | CORPUS CHRISTI 2 0 | ODEM 0 | 2 | Line | 0.00946 | 0.06459 | 0.01099 | 52.8 | 221 | 0 | 20.8 | 115 | 115 | 0
6126 | 6130 | AUSTIN 34 0 | MANCHACA 0 | 1 | Line | 0.00394 | 0.01755 | 0.00257 | 31 | 221 | 0 | 5.2 | 115 | 115 | 0
7120 | 7396 | HOUSTON 3 0 | HOUSTON 91 0 | 2 | Line | 0.00289 | 0.02016 | 0.0033 | 112.8 | 221 | 0 | 6.4 | 115 | 115 | 0
7120 | 7396 | HOUSTON 3 0 | HOUSTON 91 0 | 1 | Line | 0.00289 | 0.02016 | 0.0033 | 112.8 | 221 | 0 | 6.4 | 115 | 115 | 0
6191 | 6124 | SAN ANTONIO 3 0 | NEW BRAUNFELS 3 0 | 1 | Line | 0.00835 | 0.05393 | 0.01029 | 69.3 | 221 | 0 | 18.3 | 115 | 115 | 0
1027 | 1045 | MIDLAND 2 0 | MIDLAND 5 0 | 1 | Line | 0.02505 | 0.10957 | 0.01669 | 32.7 | 221 | 0 | 33.3 | 115 | 115 | 0
4007 | 4122 | MCALLEN 2 0 | MCALLEN 1 0 | 1 | Line | 0.00469 | 0.02091 | 0.00307 | 111.7 | 221 | 0 | 6.2 | 115 | 115 | 0
7345 | 7382 | HOUSTON 19 0 | HOUSTON 31 0 | 1 | Line | 0.00439 | 0.02833 | 0.00541 | 64.5 | 221 | 0 | 9.6 | 115 | 115 | 0
6220 | 6121 | SAN ANTONIO 13 0 | SAN ANTONIO 25 0 | 2 | Line | 0.0032 | 0.02187 | 0.00372 | 82.5 | 221 | 0 | 7 | 115 | 115 | 0
6220 | 6121 | SAN ANTONIO 13 0 | SAN ANTONIO 25 0 | 1 | Line | 0.0032 | 0.02187 | 0.00372 | 82.5 | 221 | 0 | 7 | 115 | 115 | 0
7345 | 7382 | HOUSTON 19 0 | HOUSTON 31 0 | 2 | Line | 0.00439 | 0.02833 | 0.00541 | 64.5 | 221 | 0 | 9.6 | 115 | 115 | 0
6290 | 6120 | AUSTIN 21 0 | CEDAR PARK 2 | 1 | Line | 0.00336 | 0.02297 | 0.00391 | 116.4 | 221 | 0 | 7.4 | 115 | 115 | 0
7123 | 7153 | SEADRIFT 0 | PALACIOS 0 | 1 | Line | 0.0626 | 0.15302 | 0.02004 | 33.5 | 221 | 0 | 43.3 | 115 | 115 | 0
7100 | 7222 | HOUSTON 18 0 | HOUSTON 24 0 | 1 | Line | 0.00195 | 0.01331 | 0.00226 | 68.8 | 221 | 0 | 4.3 | 115 | 115 | 0
4006 | 4197 | BRUNI 2 0 | OILTON 2 | 1 | Line | 0.00624 | 0.04344 | 0.0071 | 33.3 | 221 | 0 | 13.6 | 115 | 115 | 0
6159 | 6115 | SCHERTZ 0 | SAN ANTONIO 5 0 | 2 | Line | 0.00432 | 0.02954 | 0.00503 | 63.5 | 221 | 0 | 9.5 | 115 | 115 | 0
6159 | 6115 | SCHERTZ 0 | SAN ANTONIO 5 0 | 1 | Line | 0.00432 | 0.02954 | 0.00503 | 63.5 | 221 | 0 | 9.5 | 115 | 115 | 0
4114 | 4005 | LAREDO 1 1 | LAREDO 7 1 | 1 | Line | 0.01989 | 0.11362 | 0.01707 | 39.8 | 221 | 0 | 34.3 | 115 | 115 | 0
6113 | 6175 | AUSTIN 20 0 | AUSTIN 16 0 | 2 | Line | 0.00078 | 0.00501 | 0.00096 | 38.5 | 221 | 0 | 1.7 | 115 | 115 | 0
1005 | 1061 | BIG SPRING 5 0 | BIG SPRING 6 0 | 1 | Line | 0.00599 | 0.02484 | 0.00422 | 79.1 | 221 | 0 | 8 | 115 | 115 | 0
6113 | 6175 | AUSTIN 20 0 | AUSTIN 16 0 | 1 | Line | 0.00078 | 0.00501 | 0.00096 | 38.5 | 221 | 0 | 1.7 | 115 | 115 | 0
6103 | 6117 | WINCHESTER 2 | SMITHVILLE 0 | 2 | Line | 0.00862 | 0.06005 | 0.00982 | 71.8 | 221 | 0 | 19 | 115 | 115 | 0
6103 | 6117 | WINCHESTER 2 | SMITHVILLE 0 | 1 | Line | 0.00862 | 0.06005 | 0.00982 | 71.8 | 221 | 0 | 19 | 115 | 115 | 0
1047 | 1013 | MONAHANS 1 0 | MONAHANS 2 0 | 1 | Line | 0.00947 | 0.06117 | 0.01167 | 59.6 | 221 | 0 | 21.8 | 115 | 115 | 0
7004 | 7106 | PASADENA 2 2 | DEER PARK 2 | 4 | Line | 0.0021 | 0.01353 | 0.00258 | 90.7 | 221 | 0 | 4.6 | 115 | 115 | 0
7403 | 7398 | PASADENA 4 0 | PASADENA 5 0 | 2 | Line | 0.00218 | 0.01408 | 0.00269 | 51.7 | 221 | 0 | 4.8 | 115 | 115 | 0
4128 | 4003 | RIO GRANDE CITY 0 | EDINBURG 3 0 | 1 | Line | 0.01296 | 0.09028 | 0.01476 | 55.3 | 221 | 0 | 28.5 | 115 | 115 | 0
6098 | 6123 | AUSTIN 12 0 | AUSTIN 5 0 | 2 | Line | 0.00317 | 0.02048 | 0.00391 | 60.7 | 221 | 0 | 7 | 115 | 115 | 0
4103 | 4003 | EDINBURG 1 0 | EDINBURG 3 0 | 2 | Line | 0.00838 | 0.05414 | 0.01033 | 55.4 | 221 | 0 | 18.4 | 115 | 115 | 0
6097 | 6220 | SAN ANTONIO 21 0 | SAN ANTONIO 13 0 | 2 | Line | 0.00366 | 0.025 | 0.00425 | 68.2 | 221 | 0 | 8 | 115 | 115 | 0
6097 | 6220 | SAN ANTONIO 21 0 | SAN ANTONIO 13 0 | 1 | Line | 0.00366 | 0.025 | 0.00425 | 68.2 | 221 | 0 | 8 | 115 | 115 | 0
4066 | 4107 | WESLACO 0 | DONNA 0 | 1 | Line | 0.00316 | 0.02043 | 0.0039 | 96.3 | 221 | 0 | 7 | 115 | 115 | 0
1090 | 1085 | GOLDSMITH 0 | KERMIT 0 | 1 | Line | 0.02018 | 0.13786 | 0.02346 | 13.9 | 221 | 0 | 44.3 | 115 | 115 | 0
7399 | 7417 | HOUSTON 45 0 | HOUSTON 64 0 | 2 | Line | 0.00504 | 0.03508 | 0.00573 | 59.4 | 221 | 0 | 11 | 115 | 115 | 0
6095 | 6353 | HUTTO 0 | ROUND ROCK 2 0 | 2 | Line | 0.00442 | 0.03018 | 0.00514 | 58 | 221 | 0 | 9.7 | 115 | 115 | 0
6095 | 6353 | HUTTO 0 | ROUND ROCK 2 0 | 1 | Line | 0.00442 | 0.03018 | 0.00514 | 58 | 221 | 0 | 9.7 | 115 | 115 | 0
6094 | 6352 | SAN ANTONIO 14 0 | SAN ANTONIO 28 0 | 2 | Line | 0.00312 | 0.02171 | 0.00355 | 77.7 | 221 | 0 | 6.9 | 115 | 115 | 0
7396 | 7410 | HOUSTON 91 0 | KATY 2 1 | 3 | Line | 0.00293 | 0.01892 | 0.00361 | 84 | 221 | 0 | 6.4 | 115 | 115 | 0
7403 | 7419 | PASADENA 4 0 | LA PORTE 0 | 2 | Line | 0.00504 | 0.03445 | 0.00586 | 94.7 | 221 | 0 | 11.1 | 115 | 115 | 0
6092 | 6340 | GONZALES 0 | NIXON 0 | 1 | Line | 0.02123 | 0.09289 | 0.01415 | 69.2 | 221 | 0 | 28.3 | 115 | 115 | 0
6265 | 6092 | CUERO 1 0 | GONZALES 0 | 1 | Line | 0.03066 | 0.13415 | 0.02043 | 111.1 | 221 | 0 | 40.7 | 115 | 115 | 0
6091 | 6176 | WIMBERLEY 0 | AUSTIN 39 0 | 1 | Line | 0.01965 | 0.04804 | 0.00629 | 68.5 | 221 | 0 | 13.6 | 115 | 115 | 0
6084 | 6355 | ROUND ROCK 1 0 | ROUND ROCK 4 1 | 1 | Line | 0.00317 | 0.01386 | 0.00211 | 35.2 | 221 | 0 | 4.2 | 115 | 115 | 0
6084 | 6136 | ROUND ROCK 1 0 | GEORGETOWN 2 0 | 1 | Line | 0.00536 | 0.03659 | 0.00622 | 104.2 | 221 | 0 | 11.7 | 115 | 115 | 0
7419 | 7132 | LA PORTE 0 | LAPORTE 2 | 3 | Line | 0.00182 | 0.01246 | 0.00212 | 106.8 | 221 | 0 | 4 | 115 | 115 | 0
1022 | 1028 | O DONNELL 2 0 | COAHOMA 0 | 2 | Line | 0.01433 | 0.09253 | 0.01765 | 29.4 | 221 | 0 | 31.5 | 115 | 115 | 0
3141 | 3127 | SWEETWATER 3 0 | SWEETWATER 2 0 | 1 | Line | 0.00595 | 0.02651 | 0.00389 | 89.1 | 221 | 0 | 7.9 | 115 | 115 | 0
7052 | 7183 | MISSOURI CITY 1 0 | HOUSTON 77 0 | 1 | Line | 0.00858 | 0.03822 | 0.0056 | 133.3 | 221 | 0 | 11.4 | 115 | 115 | 0
1084 | 3130 | BIG SPRING 2 0 | SAN ANGELO 3 0 | 1 | Line | 0.02049 | 0.09131 | 0.01339 | 55.3 | 221 | 0 | 27.3 | 115 | 115 | 0
6060 | 6157 | SAN ANTONIO 24 0 | BOERNE 1 0 | 1 | Line | 0.00969 | 0.05535 | 0.00832 | 31 | 221 | 0 | 16.8 | 115 | 115 | 0
6300 | 6058 | NEW BRAUNFELS 1 2 | NEW BRAUNFELS 2 2 | 1 | Line | 0.00293 | 0.01895 | 0.00362 | 66.2 | 221 | 0 | 6.4 | 115 | 115 | 0
6058 | 6124 | NEW BRAUNFELS 2 2 | NEW BRAUNFELS 3 0 | 3 | Line | 0.00613 | 0.04269 | 0.00698 | 91.4 | 221 | 0 | 13.5 | 115 | 115 | 0
6058 | 6124 | NEW BRAUNFELS 2 2 | NEW BRAUNFELS 3 0 | 2 | Line | 0.00613 | 0.04269 | 0.00698 | 91.4 | 221 | 0 | 13.5 | 115 | 115 | 0
6058 | 6124 | NEW BRAUNFELS 2 2 | NEW BRAUNFELS 3 0 | 1 | Line | 0.00613 | 0.04269 | 0.00698 | 91.4 | 221 | 0 | 13.5 | 115 | 115 | 0
4164 | 4155 | GRULLA 0 | SULLIVAN CITY 0 | 1 | Line | 0.00412 | 0.02661 | 0.00508 | 66.6 | 221 | 0 | 9.1 | 115 | 115 | 0
6291 | 6047 | SAN ANTONIO 44 0 | SAN ANTONIO 2 2 | 2 | Line | 0.00187 | 0.01206 | 0.0023 | 37.7 | 221 | 0 | 4.1 | 115 | 115 | 0
6291 | 6047 | SAN ANTONIO 44 0 | SAN ANTONIO 2 2 | 1 | Line | 0.00187 | 0.01206 | 0.0023 | 37.7 | 221 | 0 | 4.1 | 115 | 115 | 0
6047 | 6150 | SAN ANTONIO 2 2 | SAN ANTONIO 36 0 | 2 | Line | 0.00335 | 0.02337 | 0.00382 | 86.9 | 221 | 0 | 7.4 | 115 | 115 | 0
6047 | 6150 | SAN ANTONIO 2 2 | SAN ANTONIO 36 0 | 1 | Line | 0.00335 | 0.02337 | 0.00382 | 86.9 | 221 | 0 | 7.4 | 115 | 115 | 0
1022 | 1028 | O DONNELL 2 0 | COAHOMA 0 | 1 | Line | 0.01433 | 0.09253 | 0.01765 | 29.4 | 221 | 0 | 31.5 | 115 | 115 | 0
6044 | 6323 | SAN ANTONIO 19 0 | SAN ANTONIO 29 0 | 2 | Line | 0.0021 | 0.01432 | 0.00244 | 16.9 | 221 | 0 | 4.6 | 115 | 115 | 0
6044 | 6323 | SAN ANTONIO 19 0 | SAN ANTONIO 29 0 | 1 | Line | 0.0021 | 0.01432 | 0.00244 | 16.9 | 221 | 0 | 4.6 | 115 | 115 | 0
3116 | 3136 | SYNDER 0 | SNYDER 2 3 | 1 | Line | 0.01168 | 0.07015 | 0.00952 | 10 | 221 | 0 | 20.2 | 115 | 115 | 0
3116 | 3115 | SYNDER 0 | ROTAN 0 | 1 | Line | 0.02115 | 0.08773 | 0.01489 | 129.4 | 221 | 0 | 28.2 | 115 | 115 | 0
6335 | 6043 | SAN ANTONIO 47 2 | SAN ANTONIO 48 0 | 2 | Line | 0.00217 | 0.01509 | 0.00247 | 21.5 | 221 | 0 | 4.7 | 115 | 115 | 0
6335 | 6043 | SAN ANTONIO 47 2 | SAN ANTONIO 48 0 | 1 | Line | 0.00217 | 0.01509 | 0.00247 | 21.5 | 221 | 0 | 4.7 | 115 | 115 | 0
6043 | 6236 | SAN ANTONIO 48 0 | SAN ANTONIO 50 2 | 2 | Line | 0.0039 | 0.02665 | 0.00453 | 56.1 | 221 | 0 | 8.6 | 115 | 115 | 0
6043 | 6236 | SAN ANTONIO 48 0 | SAN ANTONIO 50 2 | 1 | Line | 0.0039 | 0.02665 | 0.00453 | 56.1 | 221 | 0 | 8.6 | 115 | 115 | 0
7333 | 7144 | PASADENA 1 2 | HOUSTON 14 0 | 2 | Line | 0.00251 | 0.01716 | 0.00292 | 123.2 | 221 | 0 | 5.5 | 115 | 115 | 0
6220 | 6037 | SAN ANTONIO 13 0 | SAN ANTONIO 12 1 | 3 | Line | 0.00245 | 0.01672 | 0.00284 | 129.4 | 221 | 0 | 5.4 | 115 | 115 | 0
6220 | 6037 | SAN ANTONIO 13 0 | SAN ANTONIO 12 1 | 1 | Line | 0.00245 | 0.01672 | 0.00284 | 129.4 | 221 | 0 | 5.4 | 115 | 115 | 0
6094 | 6037 | SAN ANTONIO 14 0 | SAN ANTONIO 12 1 | 2 | Line | 0.00228 | 0.01555 | 0.00264 | 126.3 | 221 | 0 | 5 | 115 | 115 | 0
6094 | 6037 | SAN ANTONIO 14 0 | SAN ANTONIO 12 1 | 1 | Line | 0.00228 | 0.01555 | 0.00264 | 126.3 | 221 | 0 | 5 | 115 | 115 | 0
6123 | 6035 | AUSTIN 5 0 | PFLUGERVILLE 2 | 2 | Line | 0.00473 | 0.03056 | 0.00583 | 96.6 | 221 | 0 | 10.4 | 115 | 115 | 0
6123 | 6035 | AUSTIN 5 0 | PFLUGERVILLE 2 | 1 | Line | 0.00473 | 0.03056 | 0.00583 | 96.6 | 221 | 0 | 10.4 | 115 | 115 | 0
6061 | 6035 | AUSTIN 7 0 | PFLUGERVILLE 2 | 2 | Line | 0.00446 | 0.03049 | 0.00519 | 106.7 | 221 | 0 | 9.8 | 115 | 115 | 0
6061 | 6035 | AUSTIN 7 0 | PFLUGERVILLE 2 | 1 | Line | 0.00446 | 0.03049 | 0.00519 | 106.7 | 221 | 0 | 9.8 | 115 | 115 | 0
1020 | 3130 | BIG SPRING 1 0 | SAN ANGELO 3 0 | 1 | Line | 0.00996 | 0.06938 | 0.01134 | 102.7 | 221 | 0 | 21.8 | 115 | 115 | 0
7333 | 7144 | PASADENA 1 2 | HOUSTON 14 0 | 6 | Line | 0.00251 | 0.01716 | 0.00292 | 123.2 | 221 | 0 | 5.5 | 115 | 115 | 0
7315 | 7049 | KATY 4 0 | KATY 1 2 | 3 | Line | 0.00436 | 0.03039 | 0.00497 | 95.6 | 221 | 0 | 9.6 | 115 | 115 | 0
6220 | 6037 | SAN ANTONIO 13 0 | SAN ANTONIO 12 1 | 2 | Line | 0.00245 | 0.01672 | 0.00284 | 129.4 | 221 | 0 | 5.4 | 115 | 115 | 0
6028 | 6223 | AUSTIN 31 0 | AUSTIN 27 1 | 2 | Line | 0.00261 | 0.01816 | 0.00297 | 67.8 | 221 | 0 | 5.7 | 115 | 115 | 0
6028 | 6223 | AUSTIN 31 0 | AUSTIN 27 1 | 1 | Line | 0.00261 | 0.01816 | 0.00297 | 67.8 | 221 | 0 | 5.7 | 115 | 115 | 0
6126 | 6028 | AUSTIN 34 0 | AUSTIN 31 0 | 2 | Line | 0.00239 | 0.01662 | 0.00272 | 9.8 | 221 | 0 | 5.2 | 115 | 115 | 0
6126 | 6028 | AUSTIN 34 0 | AUSTIN 31 0 | 1 | Line | 0.00239 | 0.01662 | 0.00272 | 9.8 | 221 | 0 | 5.2 | 115 | 115 | 0
6236 | 6026 | SAN ANTONIO 50 2 | SAN ANTONIO 49 0 | 2 | Line | 0.00321 | 0.02074 | 0.00396 | 107.8 | 221 | 0 | 7 | 115 | 115 | 0
6236 | 6026 | SAN ANTONIO 50 2 | SAN ANTONIO 49 0 | 1 | Line | 0.00321 | 0.02074 | 0.00396 | 107.8 | 221 | 0 | 7 | 115 | 115 | 0
3137 | 3094 | SWEETWATER 1 0 | MERKEL 2 0 | 1 | Line | 0.018 | 0.04399 | 0.00576 | 14.6 | 221 | 0 | 12.4 | 115 | 115 | 0
6026 | 6182 | SAN ANTONIO 49 0 | SAN ANTONIO 38 0 | 1 | Line | 0.00598 | 0.04088 | 0.00695 | 95 | 221 | 0 | 13.2 | 115 | 115 | 0
6352 | 6025 | SAN ANTONIO 28 0 | SAN ANTONIO 31 0 | 1 | Line | 0.00808 | 0.01942 | 0.00264 | 92.6 | 221 | 0 | 5.6 | 115 | 115 | 0
6025 | 6337 | SAN ANTONIO 31 0 | SAN ANTONIO 30 0 | 2 | Line | 0.00373 | 0.02598 | 0.00425 | 65.3 | 221 | 0 | 8.2 | 115 | 115 | 0
6025 | 6337 | SAN ANTONIO 31 0 | SAN ANTONIO 30 0 | 1 | Line | 0.00373 | 0.02598 | 0.00425 | 65.3 | 221 | 0 | 8.2 | 115 | 115 | 0
6121 | 6025 | SAN ANTONIO 25 0 | SAN ANTONIO 31 0 | 1 | Line | 0.00399 | 0.02277 | 0.00342 | 90.8 | 221 | 0 | 6.9 | 115 | 115 | 0
6024 | 6330 | AUSTIN 10 0 | AUSTIN 9 0 | 1 | Line | 0.00775 | 0.04653 | 0.00631 | 74.1 | 221 | 0 | 13.4 | 115 | 115 | 0
6024 | 6181 | AUSTIN 10 0 | MANOR 0 | 1 | Line | 0.01205 | 0.05372 | 0.00788 | 77.9 | 221 | 0 | 16.1 | 115 | 115 | 0
6023 | 6262 | LEANDER 1 2 | LIBERTY HILL 0 | 2 | Line | 0.00666 | 0.04639 | 0.00758 | 37.6 | 221 | 0 | 14.6 | 115 | 115 | 0
6023 | 6262 | LEANDER 1 2 | LIBERTY HILL 0 | 1 | Line | 0.00666 | 0.04639 | 0.00758 | 37.6 | 221 | 0 | 14.6 | 115 | 115 | 0
6120 | 6023 | CEDAR PARK 2 | LEANDER 1 2 | 1 | Line | 0.00776 | 0.03392 | 0.00517 | 34.6 | 221 | 0 | 10.3 | 115 | 115 | 0
7343 | 7012 | KATY 3 2 | SIMONTON 0 | 1 | Line | 0.00603 | 0.04198 | 0.00686 | 34.7 | 221 | 0 | 13.2 | 115 | 115 | 0
6019 | 6313 | AUSTIN 25 0 | AUSTIN 33 0 | 2 | Line | 0.00538 | 0.03672 | 0.00625 | 25.1 | 221 | 0 | 11.8 | 115 | 115 | 0
6019 | 6313 | AUSTIN 25 0 | AUSTIN 33 0 | 1 | Line | 0.00538 | 0.03672 | 0.00625 | 25.1 | 221 | 0 | 11.8 | 115 | 115 | 0
6019 | 6113 | AUSTIN 25 0 | AUSTIN 20 0 | 2 | Line | 0.00154 | 0.00995 | 0.0019 | 73.7 | 221 | 0 | 3.4 | 115 | 115 | 0
6019 | 6113 | AUSTIN 25 0 | AUSTIN 20 0 | 1 | Line | 0.00154 | 0.00995 | 0.0019 | 73.7 | 221 | 0 | 3.4 | 115 | 115 | 0
6040 | 6019 | AUSTIN 3 2 | AUSTIN 25 0 | 3 | Line | 0.0008 | 0.00518 | 0.00099 | 85.1 | 221 | 0 | 1.8 | 115 | 115 | 0
1061 | 3042 | BIG SPRING 6 0 | SILVER 1 | 1 | Line | 0.054 | 0.18 | 0.028 | 15.7 | 221 | 0 | 73.2 | 115 | 115 | 0
6040 | 6019 | AUSTIN 3 2 | AUSTIN 25 0 | 2 | Line | 0.0008 | 0.00518 | 0.00099 | 85.1 | 221 | 0 | 1.8 | 115 | 115 | 0
6040 | 6019 | AUSTIN 3 2 | AUSTIN 25 0 | 1 | Line | 0.0008 | 0.00518 | 0.00099 | 85.1 | 221 | 0 | 1.8 | 115 | 115 | 0
6018 | 6256 | AUSTIN 6 0 | AUSTIN 2 2 | 3 | Line | 0.00261 | 0.01687 | 0.00322 | 109.1 | 221 | 0 | 5.7 | 115 | 115 | 0
6018 | 6256 | AUSTIN 6 0 | AUSTIN 2 2 | 2 | Line | 0.00261 | 0.01687 | 0.00322 | 109.1 | 221 | 0 | 5.7 | 115 | 115 | 0
1084 | 1020 | BIG SPRING 2 0 | BIG SPRING 1 0 | 1 | Line | 0.01056 | 0.06337 | 0.0086 | 35.4 | 221 | 0 | 18.3 | 115 | 115 | 0
8045 | 8011 | FAIRFIELD 1 2 | TENNESSEE COLONY 0 | 2 | Line | 0.00606 | 0.03914 | 0.00747 | 77.5 | 221 | 0 | 13.3 | 115 | 115 | 0
7336 | 7147 | STAFFORD 0 | HOUSTON 78 0 | 4 | Line | 0.00171 | 0.01165 | 0.00198 | 142.6 | 221 | 0 | 3.7 | 115 | 115 | 0
6018 | 6256 | AUSTIN 6 0 | AUSTIN 2 2 | 1 | Line | 0.00261 | 0.01687 | 0.00322 | 109.1 | 221 | 0 | 5.7 | 115 | 115 | 0
6160 | 6018 | AUSTIN 8 0 | AUSTIN 6 0 | 3 | Line | 0.00176 | 0.01201 | 0.00204 | 107.7 | 221 | 0 | 3.9 | 115 | 115 | 0
6160 | 6018 | AUSTIN 8 0 | AUSTIN 6 0 | 2 | Line | 0.00176 | 0.01201 | 0.00204 | 107.7 | 221 | 0 | 3.9 | 115 | 115 | 0
6160 | 6018 | AUSTIN 8 0 | AUSTIN 6 0 | 1 | Line | 0.00176 | 0.01201 | 0.00204 | 107.7 | 221 | 0 | 3.9 | 115 | 115 | 0
6017 | 6159 | CIBOLO 0 | SCHERTZ 0 | 3 | Line | 0.00233 | 0.01593 | 0.00271 | 96.6 | 221 | 0 | 5.1 | 115 | 115 | 0
6017 | 6159 | CIBOLO 0 | SCHERTZ 0 | 2 | Line | 0.00233 | 0.01593 | 0.00271 | 96.6 | 221 | 0 | 5.1 | 115 | 115 | 0
6017 | 6159 | CIBOLO 0 | SCHERTZ 0 | 1 | Line | 0.00233 | 0.01593 | 0.00271 | 96.6 | 221 | 0 | 5.1 | 115 | 115 | 0
6061 | 6219 | AUSTIN 7 0 | AUSTIN 17 0 | 1 | Line | 0.00959 | 0.02345 | 0.00307 | 46 | 221 | 0 | 6.6 | 115 | 115 | 0
6068 | 6017 | MARION 1 2 | CIBOLO 0 | 3 | Line | 0.00427 | 0.02759 | 0.00526 | 124.9 | 221 | 0 | 9.4 | 115 | 115 | 0
6068 | 6017 | MARION 1 2 | CIBOLO 0 | 2 | Line | 0.00427 | 0.02759 | 0.00526 | 124.9 | 221 | 0 | 9.4 | 115 | 115 | 0
6068 | 6017 | MARION 1 2 | CIBOLO 0 | 1 | Line | 0.00427 | 0.02759 | 0.00526 | 124.9 | 221 | 0 | 9.4 | 115 | 115 | 0
1058 | 1087 | IRAAN 3 0 | SHEFFIELD 0 | 2 | Line | 0.01573 | 0.10956 | 0.01791 | 80.5 | 221 | 0 | 34.5 | 115 | 115 | 0
6199 | 6016 | SAN ANTONIO 37 2 | SAN ANTONIO 40 0 | 3 | Line | 0.00208 | 0.01421 | 0.00242 | 144.8 | 221 | 0 | 4.6 | 115 | 115 | 0
6199 | 6016 | SAN ANTONIO 37 2 | SAN ANTONIO 40 0 | 2 | Line | 0.00208 | 0.01421 | 0.00242 | 144.8 | 221 | 0 | 4.6 | 115 | 115 | 0
6199 | 6016 | SAN ANTONIO 37 2 | SAN ANTONIO 40 0 | 1 | Line | 0.00208 | 0.01421 | 0.00242 | 144.8 | 221 | 0 | 4.6 | 115 | 115 | 0
6016 | 6168 | SAN ANTONIO 40 0 | SAN ANTONIO 45 0 | 2 | Line | 0.00378 | 0.0263 | 0.0043 | 80.1 | 221 | 0 | 8.3 | 115 | 115 | 0
6016 | 6168 | SAN ANTONIO 40 0 | SAN ANTONIO 45 0 | 1 | Line | 0.00378 | 0.0263 | 0.0043 | 80.1 | 221 | 0 | 8.3 | 115 | 115 | 0
3077 | 3099 | ABILENE 6 0 | DYESS AFB 0 | 1 | Line | 0.00591 | 0.03377 | 0.00508 | 40.9 | 221 | 0 | 10.2 | 115 | 115 | 0
7014 | 7100 | HOUSTON 1 0 | HOUSTON 18 0 | 2 | Line | 0.00476 | 0.03249 | 0.00553 | 59.4 | 221 | 0 | 10.4 | 115 | 115 | 0
4141 | 4165 | SARITA 1 1 | SARITA 2 0 | 1 | Line | 0.01975 | 0.08194 | 0.0139 | 116.4 | 221 | 0 | 26.3 | 115 | 115 | 0
7178 | 7148 | HOUSTON 41 0 | HOUSTON 40 0 | 2 | Line | 0.00225 | 0.01565 | 0.00256 | 49.6 | 221 | 0 | 4.9 | 115 | 115 | 0
6026 | 6013 | SAN ANTONIO 49 0 | SAN ANTONIO 42 0 | 1 | Line | 0.00518 | 0.03346 | 0.00638 | 97.6 | 221 | 0 | 11.4 | 115 | 115 | 0
6027 | 6012 | ELGIN 0 | PAIGE 0 | 2 | Line | 0.00646 | 0.04503 | 0.00736 | 111.4 | 221 | 0 | 14.2 | 115 | 115 | 0
6027 | 6012 | ELGIN 0 | PAIGE 0 | 1 | Line | 0.00646 | 0.04503 | 0.00736 | 111.4 | 221 | 0 | 14.2 | 115 | 115 | 0
6163 | 6011 | SEGUIN 1 2 | MARION 2 0 | 1 | Line | 0.00329 | 0.02128 | 0.00406 | 79.1 | 221 | 0 | 7.3 | 115 | 115 | 0
1058 | 1087 | IRAAN 3 0 | SHEFFIELD 0 | 1 | Line | 0.01573 | 0.10956 | 0.01791 | 80.5 | 221 | 0 | 34.5 | 115 | 115 | 0
6011 | 6068 | MARION 2 0 | MARION 1 2 | 1 | Line | 0.00433 | 0.03013 | 0.00493 | 55.2 | 221 | 0 | 9.5 | 115 | 115 | 0
6005 | 6117 | BASTROP 2 | SMITHVILLE 0 | 2 | Line | 0.00772 | 0.04984 | 0.00951 | 58.2 | 221 | 0 | 16.9 | 115 | 115 | 0
6005 | 6117 | BASTROP 2 | SMITHVILLE 0 | 1 | Line | 0.00772 | 0.04984 | 0.00951 | 58.2 | 221 | 0 | 16.9 | 115 | 115 | 0
6012 | 6005 | PAIGE 0 | BASTROP 2 | 2 | Line | 0.00833 | 0.0569 | 0.00968 | 121.4 | 221 | 0 | 18.2 | 115 | 115 | 0
6012 | 6005 | PAIGE 0 | BASTROP 2 | 1 | Line | 0.00833 | 0.0569 | 0.00968 | 121.4 | 221 | 0 | 18.2 | 115 | 115 | 0
8016 | 8152 | BRYAN 4 0 | BRYAN 2 0 | 1 | Line | 0.00375 | 0.01641 | 0.0025 | 102.4 | 221 | 0 | 5 | 115 | 115 | 0
6094 | 6352 | SAN ANTONIO 14 0 | SAN ANTONIO 28 0 | 1 | Line | 0.00312 | 0.02171 | 0.00355 | 77.7 | 221 | 0 | 6.9 | 115 | 115 | 0
6002 | 6291 | SAN ANTONIO 46 0 | SAN ANTONIO 44 0 | 2 | Line | 0.00199 | 0.01285 | 0.00245 | 21.7 | 221 | 0 | 4.4 | 115 | 115 | 0
6002 | 6291 | SAN ANTONIO 46 0 | SAN ANTONIO 44 0 | 1 | Line | 0.00199 | 0.01285 | 0.00245 | 21.7 | 221 | 0 | 4.4 | 115 | 115 | 0
7148 | 7365 | HOUSTON 40 0 | HOUSTON 20 0 | 2 | Line | 0.0043 | 0.02938 | 0.005 | 85 | 221 | 0 | 9.5 | 115 | 115 | 0
7386 | 7147 | HOUSTON 71 0 | HOUSTON 78 0 | 2 | Line | 0.00225 | 0.01539 | 0.00262 | 131 | 221 | 0 | 4.9 | 115 | 115 | 0
6001 | 6312 | CONVERSE 0 | SAN ANTONIO 8 0 | 1 | Line | 0.00777 | 0.03462 | 0.00508 | 118 | 221 | 0 | 10.4 | 115 | 115 | 0
1069 | 1058 | IRAAN 1 0 | IRAAN 3 0 | 2 | Line | 0.0074 | 0.05155 | 0.00843 | 87.3 | 221 | 0 | 16.3 | 115 | 115 | 0
8065 | 8149 | TRINIDAD 2 0 | TRINIDAD 1 2 | 1 | Line | 0.00226 | 0.01459 | 0.00278 | 31.4 | 221 | 0 | 4.9 | 115 | 115 | 0
4103 | 4003 | EDINBURG 1 0 | EDINBURG 3 0 | 1 | Line | 0.00838 | 0.05414 | 0.01033 | 55.4 | 221 | 0 | 18.4 | 115 | 115 | 0
7368 | 7016 | CHANNELVIEW 1 2 | HOUSTON 9 0 | 3 | Line | 0.002 | 0.01369 | 0.00233 | 107.2 | 221 | 0 | 4.4 | 115 | 115 | 0
7016 | 7365 | HOUSTON 9 0 | HOUSTON 20 0 | 3 | Line | 0.0068 | 0.04642 | 0.0079 | 123.2 | 221 | 0 | 15 | 115 | 115 | 0
7017 | 7385 | HOUSTON 73 0 | HOUSTON 75 0 | 2 | Line | 0.00298 | 0.01922 | 0.00367 | 88.9 | 221 | 0 | 6.5 | 115 | 115 | 0
6098 | 6123 | AUSTIN 12 0 | AUSTIN 5 0 | 1 | Line | 0.00317 | 0.02048 | 0.00391 | 60.7 | 221 | 0 | 7 | 115 | 115 | 0
1069 | 1058 | IRAAN 1 0 | IRAAN 3 0 | 1 | Line | 0.0074 | 0.05155 | 0.00843 | 87.3 | 221 | 0 | 16.3 | 115 | 115 | 0
7026 | 7072 | BACLIFF 0 | DICKINSON 0 | 2 | Line | 0.0032 | 0.02067 | 0.00394 | 43.8 | 221 | 0 | 7 | 115 | 115 | 0
3059 | 3111 | STERLING CITY 1 1 | STERLING CITY 2 0 | 1 | Line | 0.01912 | 0.04672 | 0.00612 | 29.4 | 221 | 0 | 13.2 | 115 | 115 | 0
7017 | 7183 | HOUSTON 73 0 | HOUSTON 77 0 | 1 | Line | 0.00737 | 0.04422 | 0.006 | 63.5 | 221 | 0 | 12.7 | 115 | 115 | 0
7027 | 7157 | SPRING 1 0 | SPRING 2 1 | 1 | Line | 0.00228 | 0.01559 | 0.00265 | 126.7 | 221 | 0 | 5 | 115 | 115 | 0
8152 | 8160 | BRYAN 2 0 | BRYAN 1 2 | 2 | Line | 0.00538 | 0.03751 | 0.00613 | 71.8 | 221 | 0 | 11.8 | 115 | 115 | 0
7330 | 7152 | HOUSTON 60 0 | HOUSTON 51 0 | 2 | Line | 0.00193 | 0.01249 | 0.00238 | 100.3 | 221 | 0 | 4.2 | 115 | 115 | 0
7273 | 7026 | TEXAS CITY 2 0 | BACLIFF 0 | 1 | Line | 0.00548 | 0.0382 | 0.00624 | 36.3 | 221 | 0 | 12 | 115 | 115 | 0
8121 | 8114 | JACKSONVILLE 2 0 | JACKSONVILLE 1 2 | 1 | Line | 0.01148 | 0.07843 | 0.01334 | 90.9 | 221 | 0 | 25.3 | 115 | 115 | 0
8111 | 8125 | LUFKIN 2 0 | NACOGDOCHES 1 0 | 1 | Line | 0.01474 | 0.0885 | 0.01201 | 60.6 | 221 | 0 | 25.4 | 115 | 115 | 0
8023 | 8111 | LUFKIN 1 0 | LUFKIN 2 0 | 1 | Line | 0.00548 | 0.03542 | 0.00676 | 113.1 | 221 | 0 | 12 | 115 | 115 | 0
4191 | 4184 | RAYMONDVILLE 0 | SAN PERLITA 1 | 2 | Line | 0.01223 | 0.08358 | 0.01422 | 38.8 | 221 | 0 | 26.9 | 115 | 115 | 0
7152 | 7399 | HOUSTON 51 0 | HOUSTON 45 0 | 2 | Line | 0.00147 | 0.0095 | 0.00181 | 102.3 | 221 | 0 | 3.2 | 115 | 115 | 0
4191 | 4184 | RAYMONDVILLE 0 | SAN PERLITA 1 | 1 | Line | 0.01223 | 0.08358 | 0.01422 | 38.8 | 221 | 0 | 26.9 | 115 | 115 | 0
8089 | 8135 | TYLER 3 0 | TYLER 6 0 | 2 | Line | 0.00521 | 0.03628 | 0.00593 | 20.8 | 221 | 0 | 11.4 | 115 | 115 | 0
8089 | 8135 | TYLER 3 0 | TYLER 6 0 | 1 | Line | 0.00521 | 0.03628 | 0.00593 | 20.8 | 221 | 0 | 11.4 | 115 | 115 | 0
8019 | 8135 | TYLER 4 1 | TYLER 6 0 | 2 | Line | 0.00212 | 0.0148 | 0.00242 | 103.1 | 221 | 0 | 4.7 | 115 | 115 | 0
7026 | 7259 | BACLIFF 0 | HOUSTON 13 0 | 1 | Line | 0.01125 | 0.07265 | 0.01386 | 56 | 221 | 0 | 24.7 | 115 | 115 | 0
8119 | 8076 | HENDERSON 1 0 | MT. ENTERPRISE 2 | 1 | Line | 0.00591 | 0.0412 | 0.00674 | 89.2 | 221 | 0 | 13 | 115 | 115 | 0
7157 | 7295 | SPRING 2 1 | HOUSTON 42 0 | 2 | Line | 0.00326 | 0.02272 | 0.00371 | 102.8 | 221 | 0 | 7.1 | 115 | 115 | 0
3047 | 3064 | ROSCOE 5 1 | ROSCOE 4 0 | 1 | Line | 0.01369 | 0.045 | 0.00446 | 79.3 | 221 | 0 | 9.4 | 115 | 115 | 0
8027 | 8134 | WHITEHOUSE 0 | TYLER 7 1 | 1 | Line | 0.00435 | 0.02974 | 0.00506 | 118.3 | 221 | 0 | 9.6 | 115 | 115 | 0
8023 | 8111 | LUFKIN 1 0 | LUFKIN 2 0 | 2 | Line | 0.00548 | 0.03542 | 0.00676 | 113.1 | 221 | 0 | 12 | 115 | 115 | 0
3129 | 3047 | ROSCOE 3 0 | ROSCOE 5 1 | 1 | Line | 0.02116 | 0.05173 | 0.00677 | 118.1 | 221 | 0 | 14.6 | 115 | 115 | 0
4149 | 4182 | ROCKPORT 0 | TAFT 1 1 | 1 | Line | 0.00774 | 0.05286 | 0.00899 | 56.6 | 221 | 0 | 17 | 115 | 115 | 0
3111 | 3042 | STERLING CITY 2 0 | SILVER 1 | 1 | Line | 0.01081 | 0.04816 | 0.00706 | 84.9 | 221 | 0 | 14.4 | 115 | 115 | 0
3042 | 3064 | SILVER 1 | ROSCOE 4 0 | 1 | Line | 0.02146 | 0.09562 | 0.01402 | 15.6 | 221 | 0 | 28.6 | 115 | 115 | 0
8019 | 8135 | TYLER 4 1 | TYLER 6 0 | 1 | Line | 0.00212 | 0.0148 | 0.00242 | 103.1 | 221 | 0 | 4.7 | 115 | 115 | 0
4072 | 4156 | CORPUS CHRISTI 10 0 | CORPUS CHRISTI 6 0 | 1 | Line | 0.00671 | 0.0278 | 0.00472 | 111.4 | 221 | 0 | 8.9 | 115 | 115 | 0
6290 | 6120 | AUSTIN 21 0 | CEDAR PARK 2 | 2 | Line | 0.00336 | 0.02297 | 0.00391 | 116.4 | 221 | 0 | 7.4 | 115 | 115 | 0
7100 | 7144 | HOUSTON 18 0 | HOUSTON 14 0 | 4 | Line | 0.00174 | 0.01212 | 0.00198 | 94 | 221 | 0 | 3.8 | 115 | 115 | 0
4007 | 4027 | MCALLEN 2 0 | MCALLEN 3 0 | 1 | Line | 0.00348 | 0.02089 | 0.00284 | 59.2 | 221 | 0 | 6 | 115 | 115 | 0
7301 | 7174 | WEBSTER 0 | HOUSTON 8 0 | 1 | Line | 0.00178 | 0.01152 | 0.0022 | 114.3 | 221 | 0 | 3.9 | 115 | 115 | 0
7319 | 7177 | HOUSTON 66 0 | SPRING 7 2 | 2 | Line | 0.00247 | 0.01686 | 0.00287 | 20 | 221 | 0 | 5.4 | 115 | 115 | 0
8065 | 8149 | TRINIDAD 2 0 | TRINIDAD 1 2 | 2 | Line | 0.00226 | 0.01459 | 0.00278 | 31.4 | 221 | 0 | 4.9 | 115 | 115 | 0
8072 | 8011 | PALESTINE 2 0 | TENNESSEE COLONY 0 | 1 | Line | 0.00722 | 0.05031 | 0.00822 | 125.8 | 221 | 0 | 15.9 | 115 | 115 | 0
8045 | 8011 | FAIRFIELD 1 2 | TENNESSEE COLONY 0 | 1 | Line | 0.00606 | 0.03914 | 0.00747 | 77.5 | 221 | 0 | 13.3 | 115 | 115 | 0
6015 | 4174 | ATASCOSA 0 | LYTLE 0 | 1 | Line | 0.00722 | 0.02995 | 0.00508 | 82.2 | 221 | 0 | 9.6 | 115 | 115 | 0
8005 | 8023 | LUFKIN 3 1 | LUFKIN 1 0 | 2 | Line | 0.00379 | 0.02588 | 0.0044 | 97.4 | 221 | 0 | 8.3 | 115 | 115 | 0
8005 | 8023 | LUFKIN 3 1 | LUFKIN 1 0 | 1 | Line | 0.00379 | 0.02588 | 0.0044 | 97.4 | 221 | 0 | 8.3 | 115 | 115 | 0
8119 | 8076 | HENDERSON 1 0 | MT. ENTERPRISE 2 | 2 | Line | 0.00591 | 0.0412 | 0.00674 | 89.2 | 221 | 0 | 13 | 115 | 115 | 0
7432 | 8141 | MADISONVILLE 0 | HEARNE 0 | 1 | Line | 0.03471 | 0.2084 | 0.02828 | 63.6 | 221 | 0 | 60.1 | 115 | 115 | 0
7417 | 7418 | HOUSTON 64 0 | HOUSTON 65 0 | 2 | Line | 0.00278 | 0.01937 | 0.00317 | 39.2 | 221 | 0 | 6.1 | 115 | 115 | 0
6126 | 6176 | AUSTIN 34 0 | AUSTIN 39 0 | 1 | Line | 0.00718 | 0.05004 | 0.00818 | 23.3 | 221 | 0 | 15.8 | 115 | 115 | 0
7417 | 7418 | HOUSTON 64 0 | HOUSTON 65 0 | 1 | Line | 0.00278 | 0.01937 | 0.00317 | 39.2 | 221 | 0 | 6.1 | 115 | 115 | 0
7403 | 7419 | PASADENA 4 0 | LA PORTE 0 | 1 | Line | 0.00504 | 0.03445 | 0.00586 | 94.7 | 221 | 0 | 11.1 | 115 | 115 | 0
7399 | 7417 | HOUSTON 45 0 | HOUSTON 64 0 | 1 | Line | 0.00504 | 0.03508 | 0.00573 | 59.4 | 221 | 0 | 11 | 115 | 115 | 0
7403 | 7398 | PASADENA 4 0 | PASADENA 5 0 | 1 | Line | 0.00218 | 0.01408 | 0.00269 | 51.7 | 221 | 0 | 4.8 | 115 | 115 | 0
7396 | 7410 | HOUSTON 91 0 | KATY 2 1 | 2 | Line | 0.00293 | 0.01892 | 0.00361 | 84 | 221 | 0 | 6.4 | 115 | 115 | 0
7396 | 7410 | HOUSTON 91 0 | KATY 2 1 | 1 | Line | 0.00293 | 0.01892 | 0.00361 | 84 | 221 | 0 | 6.4 | 115 | 115 | 0
1019 | 1045 | MIDLAND 4 0 | MIDLAND 5 0 | 1 | Line | 0.01522 | 0.0372 | 0.00487 | 106.4 | 221 | 0 | 10.5 | 115 | 115 | 0
1047 | 1085 | MONAHANS 1 0 | KERMIT 0 | 1 | Line | 0.00947 | 0.06117 | 0.01167 | 57.4 | 221 | 0 | 20.8 | 115 | 115 | 0
3114 | 3019 | SAN ANGELO 2 0 | CHRISTOVAL 1 | 2 | Line | 0.01054 | 0.07345 | 0.01201 | 93.6 | 221 | 0 | 23.1 | 115 | 115 | 0
7345 | 7338 | HOUSTON 19 0 | HOUSTON 21 0 | 2 | Line | 0.0023 | 0.01602 | 0.00262 | 63.7 | 221 | 0 | 5 | 115 | 115 | 0
7345 | 7338 | HOUSTON 19 0 | HOUSTON 21 0 | 1 | Line | 0.0023 | 0.01602 | 0.00262 | 63.7 | 221 | 0 | 5 | 115 | 115 | 0
7336 | 7418 | STAFFORD 0 | HOUSTON 65 0 | 2 | Line | 0.00361 | 0.02463 | 0.00419 | 76.9 | 221 | 0 | 7.9 | 115 | 115 | 0
7013 | 7201 | HOUSTON 80 0 | CYPRESS 1 2 | 2 | Line | 0.00433 | 0.0302 | 0.00494 | 96.9 | 221 | 0 | 9.5 | 115 | 115 | 0
7336 | 7418 | STAFFORD 0 | HOUSTON 65 0 | 1 | Line | 0.00361 | 0.02463 | 0.00419 | 76.9 | 221 | 0 | 7.9 | 115 | 115 | 0
7317 | 7424 | FRIENDSWOOD 0 | ALVIN 2 | 3 | Line | 0.00457 | 0.02949 | 0.00563 | 81.2 | 221 | 0 | 10 | 115 | 115 | 0
7317 | 7424 | FRIENDSWOOD 0 | ALVIN 2 | 2 | Line | 0.00457 | 0.02949 | 0.00563 | 81.2 | 221 | 0 | 10 | 115 | 115 | 0
7317 | 7424 | FRIENDSWOOD 0 | ALVIN 2 | 1 | Line | 0.00457 | 0.02949 | 0.00563 | 81.2 | 221 | 0 | 10 | 115 | 115 | 0
7316 | 7383 | HOUSTON 38 0 | ROSHARON 0 | 1 | Line | 0.01217 | 0.07861 | 0.015 | 80.7 | 221 | 0 | 26.7 | 115 | 115 | 0
4128 | 4124 | RIO GRANDE CITY 0 | FALFURRIAS 0 | 2 | Line | 0.02044 | 0.13201 | 0.02518 | 91.7 | 221 | 0 | 44.8 | 115 | 115 | 0
4165 | 4009 | SARITA 2 0 | SARITA 3 0 | 1 | Line | 0.00315 | 0.02032 | 0.00388 | 20.2 | 221 | 0 | 6.9 | 115 | 115 | 0
7306 | 7413 | WHARTON 1 2 | WHARTON 2 0 | 1 | Line | 0.00627 | 0.04371 | 0.00714 | 81.9 | 221 | 0 | 13.8 | 115 | 115 | 0
4128 | 4124 | RIO GRANDE CITY 0 | FALFURRIAS 0 | 1 | Line | 0.02044 | 0.13201 | 0.02518 | 91.7 | 221 | 0 | 44.8 | 115 | 115 | 0
7302 | 7426 | SWEENY 0 | BRAZORIA 0 | 1 | Line | 0.02525 | 0.06173 | 0.00808 | 55.4 | 221 | 0 | 17.5 | 115 | 115 | 0
8128 | 8107 | MOUNT PLEASANT 1 2 | SCROGGINS 0 | 1 | Line | 0.01223 | 0.05352 | 0.00815 | 137 | 221 | 0 | 16.3 | 115 | 115 | 0
4122 | 4157 | MCALLEN 1 0 | MISSION 2 0 | 1 | Line | 0.00313 | 0.02183 | 0.00357 | 125.6 | 221 | 0 | 6.9 | 115 | 115 | 0
7392 | 7279 | BAYTOWN 4 0 | MONT BELVIEU 1 | 1 | Line | 0.00555 | 0.02431 | 0.0037 | 127.4 | 221 | 0 | 7.4 | 115 | 115 | 0
7276 | 7395 | HOUSTON 36 0 | HOUSTON 53 0 | 1 | Line | 0.00344 | 0.02064 | 0.0028 | 91.5 | 221 | 0 | 5.9 | 115 | 115 | 0
7368 | 7260 | CHANNELVIEW 1 2 | CHANNELVIEW 2 0 | 3 | Line | 0.00263 | 0.01833 | 0.003 | 117.7 | 221 | 0 | 5.8 | 115 | 115 | 0
7368 | 7260 | CHANNELVIEW 1 2 | CHANNELVIEW 2 0 | 1 | Line | 0.00263 | 0.01833 | 0.003 | 117.7 | 221 | 0 | 5.8 | 115 | 115 | 0
4190 | 4114 | LAREDO 5 0 | LAREDO 1 1 | 2 | Line | 0.00237 | 0.01616 | 0.00275 | 90.6 | 221 | 0 | 5.2 | 115 | 115 | 0
4190 | 4114 | LAREDO 5 0 | LAREDO 1 1 | 1 | Line | 0.00237 | 0.01616 | 0.00275 | 90.6 | 221 | 0 | 5.2 | 115 | 115 | 0
7257 | 7317 | PEARLAND 1 0 | FRIENDSWOOD 0 | 2 | Line | 0.00452 | 0.03088 | 0.00525 | 66.8 | 221 | 0 | 9.9 | 115 | 115 | 0
7257 | 7317 | PEARLAND 1 0 | FRIENDSWOOD 0 | 1 | Line | 0.00452 | 0.03088 | 0.00525 | 66.8 | 221 | 0 | 9.9 | 115 | 115 | 0
4112 | 4141 | RIVIERA 0 | SARITA 1 1 | 2 | Line | 0.0066 | 0.04599 | 0.00752 | 109.2 | 221 | 0 | 14.5 | 115 | 115 | 0
7255 | 7258 | HOUSTON 39 0 | HOUSTON 56 0 | 1 | Line | 0.00242 | 0.01655 | 0.00282 | 117.3 | 221 | 0 | 5.3 | 115 | 115 | 0
6190 | 6151 | SHINER 0 | SCHULENBURG 0 | 1 | Line | 0.01488 | 0.06632 | 0.00972 | 102.7 | 221 | 0 | 19.8 | 115 | 115 | 0
7253 | 7412 | ANGLETON 1 | DANBURY 0 | 2 | Line | 0.00665 | 0.04295 | 0.00819 | 50.8 | 221 | 0 | 14.6 | 115 | 115 | 0
7154 | 7157 | CONROE 4 0 | SPRING 2 1 | 2 | Line | 0.00654 | 0.04553 | 0.00744 | 81.6 | 221 | 0 | 14.3 | 115 | 115 | 0
7250 | 7276 | HOUSTON 32 0 | HOUSTON 36 0 | 2 | Line | 0.00404 | 0.0261 | 0.00498 | 113.2 | 221 | 0 | 8.9 | 115 | 115 | 0
7250 | 7276 | HOUSTON 32 0 | HOUSTON 36 0 | 1 | Line | 0.00404 | 0.0261 | 0.00498 | 113.2 | 221 | 0 | 8.9 | 115 | 115 | 0
4124 | 4112 | FALFURRIAS 0 | RIVIERA 0 | 2 | Line | 0.01932 | 0.13196 | 0.02245 | 105.3 | 221 | 0 | 42.4 | 115 | 115 | 0
7249 | 7344 | HOUSTON 26 0 | HOUSTON 37 0 | 1 | Line | 0.00383 | 0.02615 | 0.00445 | 91.2 | 221 | 0 | 8.4 | 115 | 115 | 0
4124 | 4112 | FALFURRIAS 0 | RIVIERA 0 | 1 | Line | 0.01932 | 0.13196 | 0.02245 | 105.3 | 221 | 0 | 42.4 | 115 | 115 | 0
6153 | 6324 | SAN ANTONIO 22 1 | SAN ANTONIO 7 0 | 2 | Line | 0.00612 | 0.0418 | 0.00711 | 51.7 | 221 | 0 | 13.4 | 115 | 115 | 0
7248 | 7386 | HOUSTON 74 0 | HOUSTON 71 0 | 1 | Line | 0.00247 | 0.01596 | 0.00304 | 91 | 221 | 0 | 5.4 | 115 | 115 | 0
7246 | 7410 | HOUSTON 89 0 | KATY 2 1 | 2 | Line | 0.00919 | 0.06404 | 0.01047 | 84.9 | 221 | 0 | 20.1 | 115 | 115 | 0
7242 | 7319 | HOUSTON 55 0 | HOUSTON 66 0 | 2 | Line | 0.00493 | 0.03187 | 0.00608 | 5.7 | 221 | 0 | 10.8 | 115 | 115 | 0
7198 | 7225 | TOMBALL 2 0 | HOUSTON 81 0 | 1 | Line | 0.01119 | 0.07798 | 0.01275 | 53.6 | 221 | 0 | 24.5 | 115 | 115 | 0
7315 | 7049 | KATY 4 0 | KATY 1 2 | 1 | Line | 0.00436 | 0.03039 | 0.00497 | 95.6 | 221 | 0 | 9.6 | 115 | 115 | 0
4156 | 4087 | CORPUS CHRISTI 6 0 | CORPUS CHRISTI 5 0 | 1 | Line | 0.00563 | 0.02463 | 0.00375 | 94.8 | 221 | 0 | 7.5 | 115 | 115 | 0
8120 | 8141 | BRYAN 3 0 | HEARNE 0 | 1 | Line | 0.0166 | 0.06885 | 0.01168 | 85.5 | 221 | 0 | 22.1 | 115 | 115 | 0
7236 | 7245 | HOUSTON 30 0 | HOUSTON 54 0 | 1 | Line | 0.00642 | 0.02662 | 0.00452 | 105.4 | 221 | 0 | 8.6 | 115 | 115 | 0
7235 | 7315 | CYPRESS 2 0 | KATY 4 0 | 2 | Line | 0.00551 | 0.03841 | 0.00628 | 105.5 | 221 | 0 | 12.1 | 115 | 115 | 0
7235 | 7315 | CYPRESS 2 0 | KATY 4 0 | 1 | Line | 0.00551 | 0.03841 | 0.00628 | 105.5 | 221 | 0 | 12.1 | 115 | 115 | 0
3027 | 3102 | ABILENE 2 1 | ABILENE 3 0 | 1 | Line | 0.02467 | 0.05926 | 0.00804 | 11.7 | 221 | 0 | 17.1 | 115 | 115 | 0
7231 | 7403 | HOUSTON 7 0 | PASADENA 4 0 | 2 | Line | 0.00187 | 0.01275 | 0.00217 | 103.9 | 221 | 0 | 4.1 | 115 | 115 | 0
7265 | 7231 | PASADENA 3 2 | HOUSTON 7 0 | 4 | Line | 0.00327 | 0.02233 | 0.0038 | 132.8 | 221 | 0 | 7.2 | 115 | 115 | 0
7265 | 7231 | PASADENA 3 2 | HOUSTON 7 0 | 3 | Line | 0.00327 | 0.02233 | 0.0038 | 132.8 | 221 | 0 | 7.2 | 115 | 115 | 0
7265 | 7231 | PASADENA 3 2 | HOUSTON 7 0 | 2 | Line | 0.00327 | 0.02233 | 0.0038 | 132.8 | 221 | 0 | 7.2 | 115 | 115 | 0
7265 | 7231 | PASADENA 3 2 | HOUSTON 7 0 | 1 | Line | 0.00327 | 0.02233 | 0.0038 | 132.8 | 221 | 0 | 7.2 | 115 | 115 | 0
8152 | 8160 | BRYAN 2 0 | BRYAN 1 2 | 1 | Line | 0.00538 | 0.03751 | 0.00613 | 71.8 | 221 | 0 | 11.8 | 115 | 115 | 0
1001 | 1064 | ODESSA 2 0 | ODESSA 3 0 | 1 | Line | 0.00524 | 0.0358 | 0.00609 | 68.3 | 221 | 0 | 11.5 | 115 | 115 | 0
7413 | 7219 | WHARTON 2 0 | HUNGERFORD 0 | 2 | Line | 0.0058 | 0.03963 | 0.00674 | 56.6 | 221 | 0 | 12.7 | 115 | 115 | 0
1001 | 1071 | ODESSA 2 0 | ODESSA 1 0 | 2 | Line | 0.00435 | 0.02808 | 0.00536 | 79.6 | 221 | 0 | 9.5 | 115 | 115 | 0
7223 | 7425 | HOUSTON 76 0 | HOUSTON 86 0 | 1 | Line | 0.00566 | 0.03229 | 0.00485 | 106 | 221 | 0 | 9.8 | 115 | 115 | 0
7292 | 7223 | HOUSTON 69 0 | HOUSTON 76 0 | 2 | Line | 0.002 | 0.01393 | 0.00228 | 131.1 | 221 | 0 | 4.4 | 115 | 115 | 0
3130 | 1044 | SAN ANGELO 3 0 | BIG LAKE 0 | 1 | Line | 0.02731 | 0.19029 | 0.03111 | 62.9 | 221 | 0 | 59.8 | 115 | 115 | 0
4168 | 4100 | CORPUS CHRISTI 14 0 | CORPUS CHRISTI 13 0 | 2 | Line | 0.00185 | 0.01287 | 0.0021 | 126.5 | 221 | 0 | 4 | 115 | 115 | 0
7050 | 7090 | MAGNOLIA 2 0 | PINEHURST 0 | 2 | Line | 0.00351 | 0.02269 | 0.00433 | 37.5 | 221 | 0 | 7.7 | 115 | 115 | 0
1019 | 1084 | MIDLAND 4 0 | BIG SPRING 2 0 | 1 | Line | 0.03 | 0.16 | 0.025 | 66.3 | 220 | 0 | 79 | 115 | 115 | 0
8055 | 8098 | RUSK 0 | CUSHING 1 1 | 1 | Line | 0.011 | 0.078 | 0.013 | 81.1 | 220 | 0 | 28.3 | 115 | 115 | 0
6128 | 6276 | SAN ANTONIO 35 0 | VON ORMY 0 | 1 | Line | 0.01619 | 0.03957 | 0.00518 | 17.2 | 200 | 0 | 11.2 | 115 | 115 | 0
3030 | 3072 | SAN ANGELO 1 0 | MILES 0 | 1 | Line | 0.00885 | 0.05057 | 0.0076 | 49.1 | 190 | 0 | 15.3 | 115 | 115 | 0
5217 | 5310 | NORTH RICHLAND HILLS 2 0 | FORT WORTH 4 0 | 2 | Line | 0.00171 | 0.00755 | 0.00351 | 104.6 | 187 | 0 | 4 | 161 | 161 | 0
5217 | 5310 | NORTH RICHLAND HILLS 2 0 | FORT WORTH 4 0 | 1 | Line | 0.00171 | 0.00755 | 0.00351 | 104.6 | 187 | 0 | 4 | 161 | 161 | 0
2058 | 2026 | WHITE DEER 0 | WHEELER 0 | 1 | Line | 0.02475 | 0.10526 | 0.05264 | 65.7 | 187 | 0 | 58.3 | 161 | 161 | 0
5214 | 5229 | DALLAS 32 0 | DALLAS 13 0 | 1 | Line | 0.00374 | 0.01647 | 0.00767 | 46.8 | 187 | 0 | 8.8 | 161 | 161 | 0
5216 | 5443 | FORT WORTH 6 0 | FORT WORTH 11 0 | 1 | Line | 0.00194 | 0.00852 | 0.00397 | 94.4 | 187 | 0 | 4.6 | 161 | 161 | 0
5211 | 5275 | HUBBARD 0 | DAWSON 0 | 1 | Line | 0.00613 | 0.02704 | 0.01259 | 70 | 187 | 0 | 14.5 | 161 | 161 | 0
2067 | 2025 | WICHITA FALLS 5 0 | WICHITA FALLS 4 0 | 1 | Line | 0.00317 | 0.014 | 0.00651 | 15.3 | 187 | 0 | 7.5 | 161 | 161 | 0
5247 | 5209 | KOPPERL 0 | WALNUT SPRINGS 0 | 1 | Line | 0.00664 | 0.02927 | 0.01362 | 51.2 | 187 | 0 | 15.7 | 161 | 161 | 0
5209 | 5246 | WALNUT SPRINGS 0 | GLEN ROSE 2 0 | 1 | Line | 0.00635 | 0.02797 | 0.01302 | 54.9 | 187 | 0 | 14.9 | 161 | 161 | 0
5426 | 5202 | KEMP 0 | RICE 0 | 1 | Line | 0.01126 | 0.04962 | 0.0231 | 59.5 | 187 | 0 | 26.5 | 161 | 161 | 0
5202 | 5381 | RICE 0 | ENNIS 1 | 1 | Line | 0.00904 | 0.03848 | 0.01924 | 68.7 | 187 | 0 | 21.3 | 161 | 161 | 0
2025 | 2055 | WICHITA FALLS 4 0 | WICHITA FALLS 1 1 | 1 | Line | 0.0023 | 0.01016 | 0.00473 | 41.4 | 187 | 0 | 5.4 | 161 | 161 | 0
5199 | 5375 | FORT WORTH 12 0 | FORT WORTH 13 0 | 1 | Line | 0.0038 | 0.01619 | 0.0081 | 30.9 | 187 | 0 | 8.9 | 161 | 161 | 0
5337 | 5197 | JACKSBORO 2 0 | BRYSON 1 1 | 1 | Line | 0.00702 | 0.03093 | 0.0144 | 65.8 | 187 | 0 | 16.6 | 161 | 161 | 0
6316 | 5193 | GEORGETOWN 3 1 | KILLEEN 4 1 | 1 | Line | 0.00674 | 0.02866 | 0.01433 | 47.5 | 187 | 0 | 15.9 | 161 | 161 | 0
5191 | 5407 | MERIDIAN 0 | CLIFTON 2 0 | 1 | Line | 0.00806 | 0.03551 | 0.01653 | 32.3 | 187 | 0 | 19 | 161 | 161 | 0
2022 | 2040 | PARIS 2 1 | CLARKSVILLE 0 | 1 | Line | 0.02207 | 0.09391 | 0.04697 | 12.9 | 187 | 0 | 52.1 | 161 | 161 | 0
5188 | 5253 | CARROLLTON 1 0 | FLOWER MOUND 1 0 | 1 | Line | 0.00739 | 0.03143 | 0.01572 | 69.3 | 187 | 0 | 17.4 | 161 | 161 | 0
5184 | 5373 | FORT WORTH 26 0 | HALTOM CITY 0 | 1 | Line | 0.00681 | 0.02896 | 0.01448 | 38.2 | 187 | 0 | 16.1 | 161 | 161 | 0
5182 | 5314 | GATESVILLE 2 0 | VALLEY MILLS 0 | 1 | Line | 0.01253 | 0.05522 | 0.0257 | 13.5 | 187 | 0 | 29.5 | 161 | 161 | 0
5178 | 5354 | ROCKWALL 1 0 | MESQUITE 1 0 | 1 | Line | 0.00769 | 0.03272 | 0.01636 | 55.5 | 187 | 0 | 18.1 | 161 | 161 | 0
5258 | 5178 | FORNEY 0 | ROCKWALL 1 0 | 1 | Line | 0.00517 | 0.02281 | 0.01062 | 17.9 | 187 | 0 | 12.2 | 161 | 161 | 0
2018 | 2093 | PANHANDLE 4 1 | PANHANDLE 5 0 | 1 | Line | 0.01163 | 0.05125 | 0.02386 | 29.5 | 187 | 0 | 27.4 | 161 | 161 | 0
5471 | 5169 | MINGUS 0 | DUBLIN 1 0 | 1 | Line | 0.00598 | 0.02635 | 0.01226 | 46.4 | 187 | 0 | 14.1 | 161 | 161 | 0
5168 | 5245 | DALLAS 39 0 | GRAPEVINE 0 | 1 | Line | 0.00821 | 0.03616 | 0.01683 | 49.4 | 187 | 0 | 19.4 | 161 | 161 | 0
5168 | 5203 | DALLAS 39 0 | DALLAS 35 0 | 1 | Line | 0.00632 | 0.02787 | 0.01297 | 42.4 | 187 | 0 | 14.9 | 161 | 161 | 0
5163 | 5235 | NOLANVILLE 0 | SALADO 0 | 1 | Line | 0.00709 | 0.03019 | 0.0151 | 13.3 | 187 | 0 | 16.7 | 161 | 161 | 0
5162 | 5437 | AXTELL 0 | ELM MOTT 0 | 1 | Line | 0.00505 | 0.02226 | 0.01036 | 6.7 | 187 | 0 | 11.9 | 161 | 161 | 0
5162 | 5211 | AXTELL 0 | HUBBARD 0 | 1 | Line | 0.01066 | 0.04696 | 0.02186 | 12.8 | 187 | 0 | 25.1 | 161 | 161 | 0
5161 | 5181 | DALLAS 4 0 | GARLAND 2 0 | 1 | Line | 0.00545 | 0.02401 | 0.01118 | 95.1 | 187 | 0 | 12.8 | 161 | 161 | 0
2069 | 2016 | HOWE 0 | SHERMAN 3 0 | 1 | Line | 0.0084 | 0.03705 | 0.01725 | 54.4 | 187 | 0 | 19.8 | 161 | 161 | 0
5157 | 5194 | DESOTO 0 | DUNCANVILLE 1 0 | 1 | Line | 0.00346 | 0.01472 | 0.00736 | 77.6 | 187 | 0 | 8.1 | 161 | 161 | 0
5154 | 5247 | RIO VISTA 0 | KOPPERL 0 | 1 | Line | 0.0072 | 0.03174 | 0.01477 | 47.8 | 187 | 0 | 17 | 161 | 161 | 0
2043 | 2016 | SADLER 0 | SHERMAN 3 0 | 1 | Line | 0.00593 | 0.02614 | 0.01217 | 24.5 | 187 | 0 | 13.9 | 161 | 161 | 0
5407 | 5151 | CLIFTON 2 0 | MORGAN 0 | 1 | Line | 0.00814 | 0.03465 | 0.01733 | 8.6 | 187 | 0 | 19.1 | 161 | 161 | 0
5154 | 5151 | RIO VISTA 0 | MORGAN 0 | 1 | Line | 0.00778 | 0.0343 | 0.01597 | 43.9 | 187 | 0 | 18.3 | 161 | 161 | 0
5149 | 5309 | DALLAS 7 0 | DALLAS 10 0 | 1 | Line | 0.0028 | 0.01233 | 0.00574 | 25.6 | 187 | 0 | 6.6 | 161 | 161 | 0
5232 | 5251 | ARLINGTON 7 0 | GRAND PRAIRIE 2 0 | 1 | Line | 0.00634 | 0.02792 | 0.013 | 19.7 | 187 | 0 | 14.9 | 161 | 161 | 0
5148 | 5457 | IRVING 5 0 | COLLEYVILLE 0 | 1 | Line | 0.00612 | 0.02601 | 0.01301 | 85.3 | 187 | 0 | 14.4 | 161 | 161 | 0
5148 | 5335 | IRVING 5 0 | IRVING 2 0 | 1 | Line | 0.00222 | 0.00945 | 0.00473 | 51.1 | 187 | 0 | 5.2 | 161 | 161 | 0
5147 | 5188 | PLANO 6 0 | CARROLLTON 1 0 | 1 | Line | 0.00308 | 0.01312 | 0.00656 | 54.7 | 187 | 0 | 7.3 | 161 | 161 | 0
2015 | 2037 | FORESTBURG 0 | LINDSAY 0 | 1 | Line | 0.00862 | 0.03799 | 0.01769 | 32.2 | 187 | 0 | 20.3 | 161 | 161 | 0
2014 | 2029 | CHILDRESS 0 | SILVERTON 0 | 1 | Line | 0.01859 | 0.07908 | 0.03955 | 16.1 | 187 | 0 | 43.9 | 161 | 161 | 0
5389 | 5144 | WACO 2 1 | WACO 6 0 | 1 | Line | 0.00473 | 0.02084 | 0.0097 | 72.4 | 187 | 0 | 11.2 | 161 | 161 | 0
5144 | 5314 | WACO 6 0 | VALLEY MILLS 0 | 1 | Line | 0.01178 | 0.05011 | 0.02506 | 5.2 | 187 | 0 | 27.8 | 161 | 161 | 0
5142 | 5466 | MOODY 0 | GATESVILLE 3 0 | 1 | Line | 0.01638 | 0.07217 | 0.03359 | 10.4 | 187 | 0 | 38.6 | 161 | 161 | 0
5141 | 5408 | ANNA 0 | FARMERSVILLE 0 | 1 | Line | 0.00702 | 0.03094 | 0.0144 | 34.7 | 187 | 0 | 16.5 | 161 | 161 | 0
5140 | 5466 | GATESVILLE 1 0 | GATESVILLE 3 0 | 1 | Line | 0.00143 | 0.00633 | 0.00295 | 38.6 | 187 | 0 | 3.4 | 161 | 161 | 0
2093 | 2012 | PANHANDLE 5 0 | PANHANDLE 2 1 | 1 | Line | 0.01029 | 0.04536 | 0.02111 | 30.1 | 187 | 0 | 24.3 | 161 | 161 | 0
5169 | 5135 | DUBLIN 1 0 | EASTLAND 0 | 1 | Line | 0.01055 | 0.04486 | 0.02244 | 5.7 | 187 | 0 | 24.8 | 161 | 161 | 0
5129 | 5240 | GOLDTHWAITE 2 0 | GOLDTHWAITE 1 1 | 1 | Line | 0.01196 | 0.05272 | 0.02454 | 26 | 187 | 0 | 28.1 | 161 | 161 | 0
2012 | 2052 | PANHANDLE 2 1 | PANHANDLE 6 0 | 1 | Line | 0.02008 | 0.08851 | 0.0412 | 43.6 | 187 | 0 | 47.3 | 161 | 161 | 0
5226 | 5129 | ZEPHYR 0 | GOLDTHWAITE 2 0 | 1 | Line | 0.00964 | 0.04249 | 0.01978 | 10.9 | 187 | 0 | 22.7 | 161 | 161 | 0
5314 | 5127 | VALLEY MILLS 0 | JONESBORO 0 | 1 | Line | 0.01301 | 0.05729 | 0.02667 | 10.9 | 187 | 0 | 30.7 | 161 | 161 | 0
5127 | 5231 | JONESBORO 0 | HAMILTON 0 | 1 | Line | 0.01585 | 0.06741 | 0.03371 | 43 | 187 | 0 | 37.4 | 161 | 161 | 0
2012 | 2041 | PANHANDLE 2 1 | PANHANDLE 3 0 | 1 | Line | 0.01245 | 0.05297 | 0.02649 | 74.3 | 187 | 0 | 29.3 | 161 | 161 | 0
5191 | 5127 | MERIDIAN 0 | JONESBORO 0 | 1 | Line | 0.00791 | 0.03487 | 0.01623 | 37.8 | 187 | 0 | 18.6 | 161 | 161 | 0
5126 | 5309 | DALLAS 8 0 | DALLAS 10 0 | 1 | Line | 0.00399 | 0.01755 | 0.00817 | 27.3 | 187 | 0 | 9.4 | 161 | 161 | 0
5126 | 5252 | DALLAS 8 0 | DALLAS 22 0 | 1 | Line | 0.0023 | 0.00978 | 0.00489 | 42.1 | 187 | 0 | 5.4 | 161 | 161 | 0
5159 | 5123 | ROSEBUD 0 | MARLIN 0 | 1 | Line | 0.00799 | 0.03521 | 0.01639 | 23.3 | 187 | 0 | 18.8 | 161 | 161 | 0
5122 | 5252 | DALLAS 6 0 | DALLAS 22 0 | 1 | Line | 0.0046 | 0.01958 | 0.00979 | 33.4 | 187 | 0 | 10.8 | 161 | 161 | 0
5337 | 5119 | JACKSBORO 2 0 | PERRIN 0 | 1 | Line | 0.01103 | 0.04691 | 0.02346 | 48.4 | 187 | 0 | 25.9 | 161 | 161 | 0
5119 | 5205 | PERRIN 0 | POOLVILLE 1 | 1 | Line | 0.00604 | 0.02658 | 0.01237 | 44 | 187 | 0 | 14.2 | 161 | 161 | 0
5347 | 5118 | CISCO 0 | BAIRD 0 | 1 | Line | 0.01023 | 0.04352 | 0.02177 | 15.5 | 187 | 0 | 24 | 161 | 161 | 0
5334 | 5118 | CLYDE 0 | BAIRD 0 | 1 | Line | 0.01328 | 0.05646 | 0.02824 | 95.4 | 187 | 0 | 31.3 | 161 | 161 | 0
5117 | 5409 | FORT WORTH 5 0 | ARLINGTON 10 0 | 1 | Line | 0.00292 | 0.01288 | 0.00599 | 31.6 | 187 | 0 | 6.9 | 161 | 161 | 0
2010 | 2091 | VERNON 2 0 | SEYMOUR 0 | 1 | Line | 0.02461 | 0.10467 | 0.05235 | 41.8 | 187 | 0 | 58 | 161 | 161 | 0
5219 | 5114 | SCURRY 0 | KAUFMAN 0 | 1 | Line | 0.00883 | 0.03893 | 0.01812 | 38.6 | 187 | 0 | 20.8 | 161 | 161 | 0
2010 | 2079 | VERNON 2 0 | PADUCAH 0 | 1 | Line | 0.02061 | 0.09083 | 0.04228 | 35.2 | 187 | 0 | 48.6 | 161 | 161 | 0
5220 | 5113 | SANGER 0 | KRUM 0 | 1 | Line | 0.00567 | 0.0241 | 0.01205 | 13.6 | 187 | 0 | 13.3 | 161 | 161 | 0
5113 | 5218 | KRUM 0 | JUSTIN 0 | 1 | Line | 0.00858 | 0.0378 | 0.01759 | 35.1 | 187 | 0 | 20.2 | 161 | 161 | 0
5112 | 5246 | HICO 0 | GLEN ROSE 2 0 | 1 | Line | 0.01038 | 0.04415 | 0.02208 | 7.9 | 187 | 0 | 24.4 | 161 | 161 | 0
5191 | 5112 | MERIDIAN 0 | HICO 0 | 1 | Line | 0.008 | 0.03402 | 0.01701 | 53.1 | 187 | 0 | 18.8 | 161 | 161 | 0
2061 | 2010 | VERNON 1 0 | VERNON 2 0 | 1 | Line | 0.02439 | 0.10748 | 0.05003 | 17.8 | 187 | 0 | 57.4 | 161 | 161 | 0
5112 | 5133 | HICO 0 | TOLAR 0 | 1 | Line | 0.01714 | 0.07289 | 0.03645 | 10.7 | 187 | 0 | 40.2 | 161 | 161 | 0
5014 | 2015 | DECATUR 0 | FORESTBURG 0 | 1 | Line | 0.00961 | 0.04237 | 0.01972 | 34 | 187 | 0 | 22.6 | 161 | 161 | 0
2125 | 5078 | TIOGA 0 | AUBREY 0 | 1 | Line | 0.00981 | 0.04323 | 0.02012 | 20.2 | 187 | 0 | 23.1 | 161 | 161 | 0
5105 | 5253 | IRVING 1 0 | FLOWER MOUND 1 0 | 1 | Line | 0.00604 | 0.02664 | 0.0124 | 101.4 | 187 | 0 | 14.2 | 161 | 161 | 0
5105 | 5148 | IRVING 1 0 | IRVING 5 0 | 1 | Line | 0.00212 | 0.009 | 0.0045 | 59.5 | 187 | 0 | 5 | 161 | 161 | 0
2009 | 2082 | IOWA PARK 0 | WICHITA FALLS 2 0 | 1 | Line | 0.00735 | 0.03126 | 0.01563 | 58.4 | 187 | 0 | 17.3 | 161 | 161 | 0
5463 | 5148 | IRVING 4 0 | IRVING 5 0 | 1 | Line | 0.00259 | 0.01144 | 0.00532 | 10.1 | 187 | 0 | 6.1 | 161 | 161 | 0
5231 | 5101 | HAMILTON 0 | COMANCHE 0 | 1 | Line | 0.01968 | 0.08674 | 0.04038 | 40.8 | 187 | 0 | 46.4 | 161 | 161 | 0
2111 | 5472 | ARCHER CITY 0 | THROCKMORTON 0 | 1 | Line | 0.02196 | 0.09676 | 0.04504 | 51.6 | 187 | 0 | 51.7 | 161 | 161 | 0
2111 | 5187 | ARCHER CITY 0 | OLNEY 2 0 | 1 | Line | 0.01319 | 0.05811 | 0.02705 | 38.1 | 187 | 0 | 31 | 161 | 161 | 0
2008 | 2052 | MEMPHIS 0 | PANHANDLE 6 0 | 1 | Line | 0.01877 | 0.08271 | 0.0385 | 18.9 | 187 | 0 | 44.3 | 161 | 161 | 0
5472 | 2108 | THROCKMORTON 0 | ROCHESTER 0 | 1 | Line | 0.01619 | 0.07138 | 0.03323 | 56.6 | 187 | 0 | 38.2 | 161 | 161 | 0
2014 | 2008 | CHILDRESS 0 | MEMPHIS 0 | 1 | Line | 0.02253 | 0.09931 | 0.04623 | 10.7 | 187 | 0 | 53 | 161 | 161 | 0
5098 | 5475 | FORT WORTH 24 0 | ALVARADO 0 | 1 | Line | 0.01191 | 0.05066 | 0.02533 | 38.7 | 187 | 0 | 28 | 161 | 161 | 0
2130 | 2108 | HASKELL 0 | ROCHESTER 0 | 1 | Line | 0.00945 | 0.04022 | 0.02012 | 59 | 187 | 0 | 22.2 | 161 | 161 | 0
2007 | 2122 | HONEY GROVE 0 | TELEPHONE 0 | 1 | Line | 0.00861 | 0.03661 | 0.01831 | 66.7 | 187 | 0 | 20.2 | 161 | 161 | 0
5341 | 5095 | LEWISVILLE 1 0 | LAKE DALLAS 0 | 1 | Line | 0.00257 | 0.01134 | 0.00528 | 77.3 | 187 | 0 | 6.1 | 161 | 161 | 0
5277 | 5095 | LITTLE ELM 0 | LAKE DALLAS 0 | 1 | Line | 0.0038 | 0.01676 | 0.0078 | 57.1 | 187 | 0 | 8.9 | 161 | 161 | 0
2106 | 2129 | WHITEWRIGHT 0 | TRENTON 0 | 1 | Line | 0.00424 | 0.01803 | 0.00902 | 18.5 | 187 | 0 | 10 | 161 | 161 | 0
5191 | 5151 | MERIDIAN 0 | MORGAN 0 | 1 | Line | 0.008 | 0.03526 | 0.01641 | 40.7 | 187 | 0 | 18.9 | 161 | 161 | 0
5453 | 5092 | CLEBURNE 1 0 | GRANDVIEW 0 | 1 | Line | 0.00849 | 0.03611 | 0.01806 | 73 | 187 | 0 | 20 | 161 | 161 | 0
5090 | 5230 | DALLAS 15 0 | DALLAS 28 0 | 1 | Line | 0.00189 | 0.00834 | 0.00388 | 69.3 | 187 | 0 | 4.5 | 161 | 161 | 0
5090 | 5122 | DALLAS 15 0 | DALLAS 6 0 | 1 | Line | 0.00277 | 0.0122 | 0.00568 | 47.3 | 187 | 0 | 6.5 | 161 | 161 | 0
5257 | 5087 | ITALY 0 | MILFORD 0 | 1 | Line | 0.00596 | 0.02626 | 0.01222 | 35.7 | 187 | 0 | 14.1 | 161 | 161 | 0
5254 | 5332 | ROANOKE 0 | FORT WORTH 16 0 | 1 | Line | 0.00765 | 0.03373 | 0.0157 | 27.1 | 187 | 0 | 18 | 161 | 161 | 0
5086 | 5447 | ARLINGTON 9 0 | ARLINGTON 11 0 | 1 | Line | 0.00451 | 0.01917 | 0.00959 | 86.4 | 187 | 0 | 10.6 | 161 | 161 | 0
5086 | 5210 | ARLINGTON 9 0 | BEDFORD 2 0 | 1 | Line | 0.00527 | 0.02323 | 0.01081 | 42.5 | 187 | 0 | 12.4 | 161 | 161 | 0
2090 | 2121 | ANNONA 0 | BAGWELL 0 | 1 | Line | 0.01763 | 0.075 | 0.03751 | 25.6 | 187 | 0 | 41.5 | 161 | 161 | 0
5085 | 5468 | DALLAS 38 0 | DALLAS 37 0 | 1 | Line | 0.00181 | 0.00797 | 0.00371 | 44.1 | 187 | 0 | 4.2 | 161 | 161 | 0
2081 | 2129 | DODD CITY 0 | TRENTON 0 | 1 | Line | 0.01257 | 0.05349 | 0.02675 | 35.7 | 187 | 0 | 29.6 | 161 | 161 | 0
2086 | 2080 | MONTAGUE 0 | NOCONA 0 | 1 | Line | 0.01338 | 0.05896 | 0.02745 | 56.7 | 187 | 0 | 31.5 | 161 | 161 | 0
5221 | 5081 | KILLEEN 1 0 | FORT HOOD 0 | 1 | Line | 0.00517 | 0.0228 | 0.01061 | 6.8 | 187 | 0 | 12.2 | 161 | 161 | 0
5080 | 5328 | LORENA 0 | RIESEL 2 0 | 1 | Line | 0.00866 | 0.03817 | 0.01777 | 25 | 187 | 0 | 20.4 | 161 | 161 | 0
5271 | 5159 | BARTLETT 0 | ROSEBUD 0 | 1 | Line | 0.01947 | 0.08578 | 0.03993 | 11.3 | 187 | 0 | 45.8 | 161 | 161 | 0
5160 | 5078 | DENTON 2 0 | AUBREY 0 | 1 | Line | 0.00399 | 0.01757 | 0.00818 | 81.7 | 187 | 0 | 9.4 | 161 | 161 | 0
2027 | 2001 | DEPORT 0 | PARIS 3 0 | 1 | Line | 0.00955 | 0.04062 | 0.02032 | 18.4 | 187 | 0 | 22.4 | 161 | 161 | 0
5227 | 5076 | TERRELL 2 0 | TERRELL 1 0 | 1 | Line | 0.00533 | 0.02268 | 0.01134 | 40.9 | 187 | 0 | 12.6 | 161 | 161 | 0
5075 | 5377 | EVANT 0 | KILLEEN 2 0 | 1 | Line | 0.02449 | 0.10791 | 0.05023 | 13.2 | 187 | 0 | 57.6 | 161 | 161 | 0
5075 | 5267 | EVANT 0 | MC GREGOR 0 | 1 | Line | 0.02194 | 0.09333 | 0.04668 | 8.5 | 187 | 0 | 51.8 | 161 | 161 | 0
5121 | 5073 | BROWNWOOD 1 | BANGS 0 | 1 | Line | 0.00516 | 0.02272 | 0.01058 | 55.6 | 187 | 0 | 12.2 | 161 | 161 | 0
2087 | 2073 | SPUR 0 | JAYTON 0 | 1 | Line | 0.01908 | 0.08409 | 0.03914 | 50 | 187 | 0 | 44.9 | 161 | 161 | 0
2022 | 2001 | PARIS 2 1 | PARIS 3 0 | 1 | Line | 0.00839 | 0.03697 | 0.01721 | 66.5 | 187 | 0 | 19.8 | 161 | 161 | 0
5070 | 5128 | DALLAS 41 0 | DALLAS 33 0 | 1 | Line | 0.00204 | 0.00902 | 0.0042 | 54.4 | 187 | 0 | 4.8 | 161 | 161 | 0
2098 | 1091 | RALLS 1 2 | RALLS 2 0 | 1 | Line | 0.00554 | 0.02443 | 0.01137 | 43.5 | 187 | 0 | 13.1 | 161 | 161 | 0
2069 | 5074 | HOWE 0 | PROSPER 0 | 1 | Line | 0.0102 | 0.04493 | 0.02092 | 56.7 | 187 | 0 | 24 | 161 | 161 | 0
1091 | 2048 | RALLS 2 0 | CROSBYTON 0 | 1 | Line | 0.02193 | 0.09667 | 0.045 | 13.4 | 187 | 0 | 51.8 | 161 | 161 | 0
5187 | 5056 | OLNEY 2 0 | GRAHAM 1 | 1 | Line | 0.01355 | 0.05765 | 0.02883 | 25.2 | 187 | 0 | 32 | 161 | 161 | 0
2029 | 1091 | SILVERTON 0 | RALLS 2 0 | 1 | Line | 0.0389 | 0.17144 | 0.0798 | 19.3 | 187 | 0 | 91.4 | 161 | 161 | 0
5286 | 5046 | DUBLIN 2 0 | STEPHENVILLE 1 | 1 | Line | 0.0115 | 0.05069 | 0.0236 | 95.7 | 187 | 0 | 27.1 | 161 | 161 | 0
2123 | 2058 | PANHANDLE 1 0 | WHITE DEER 0 | 1 | Line | 0.00524 | 0.0231 | 0.01075 | 18 | 187 | 0 | 12.4 | 161 | 161 | 0
5274 | 5374 | WILMER 0 | BALCH SPRINGS 0 | 1 | Line | 0.00568 | 0.02418 | 0.01209 | 93.9 | 187 | 0 | 13.4 | 161 | 161 | 0
5329 | 5032 | DALLAS 17 0 | DALLAS 27 0 | 1 | Line | 0.00188 | 0.00829 | 0.00386 | 94.7 | 187 | 0 | 4.4 | 161 | 161 | 0
5214 | 5032 | DALLAS 32 0 | DALLAS 27 0 | 1 | Line | 0.0022 | 0.00969 | 0.00451 | 55.9 | 187 | 0 | 5.2 | 161 | 161 | 0
5408 | 5031 | FARMERSVILLE 0 | PRINCETON 0 | 1 | Line | 0.00513 | 0.02263 | 0.01054 | 45 | 187 | 0 | 12.1 | 161 | 161 | 0
2050 | 5268 | PATTONVILLE 0 | COMMERCE 0 | 1 | Line | 0.01273 | 0.05412 | 0.02707 | 32.7 | 187 | 0 | 30 | 161 | 161 | 0
2090 | 2050 | ANNONA 0 | PATTONVILLE 0 | 1 | Line | 0.02377 | 0.10475 | 0.04876 | 36.7 | 187 | 0 | 56.1 | 161 | 161 | 0
5024 | 5182 | GATESVILLE 4 0 | GATESVILLE 2 0 | 1 | Line | 0.003 | 0.01323 | 0.00616 | 16.6 | 187 | 0 | 7.1 | 161 | 161 | 0
5140 | 5024 | GATESVILLE 1 0 | GATESVILLE 4 0 | 1 | Line | 0.00381 | 0.01679 | 0.00781 | 47.2 | 187 | 0 | 9 | 161 | 161 | 0
2079 | 2048 | PADUCAH 0 | CROSBYTON 0 | 1 | Line | 0.02944 | 0.12973 | 0.06039 | 40.7 | 187 | 0 | 69.4 | 161 | 161 | 0
3134 | 3079 | SNYDER 2 1 | HERMLEIGH 1 | 1 | Line | 0.01347 | 0.05936 | 0.02763 | 35.5 | 187 | 0 | 31.7 | 161 | 161 | 0
2044 | 2102 | WHITESBORO 0 | SHERMAN 1 1 | 1 | Line | 0.01465 | 0.06453 | 0.03004 | 34.8 | 187 | 0 | 34.5 | 161 | 161 | 0
5017 | 5315 | PONDER 0 | DENTON 6 0 | 1 | Line | 0.00523 | 0.02225 | 0.01113 | 73.7 | 187 | 0 | 12.3 | 161 | 161 | 0
5218 | 5017 | JUSTIN 0 | PONDER 0 | 1 | Line | 0.0048 | 0.02041 | 0.01021 | 39.1 | 187 | 0 | 11.3 | 161 | 161 | 0
2065 | 2044 | GAINESVILLE 0 | WHITESBORO 0 | 1 | Line | 0.01021 | 0.04497 | 0.02093 | 18.5 | 187 | 0 | 24.1 | 161 | 161 | 0
2041 | 2058 | PANHANDLE 3 0 | WHITE DEER 0 | 1 | Line | 0.0136 | 0.05786 | 0.02893 | 13.7 | 187 | 0 | 32.1 | 161 | 161 | 0
2129 | 2033 | TRENTON 0 | LEONARD 0 | 1 | Line | 0.00522 | 0.02298 | 0.0107 | 41.5 | 187 | 0 | 12.3 | 161 | 161 | 0
2121 | 2040 | BAGWELL 0 | CLARKSVILLE 0 | 1 | Line | 0.00894 | 0.03938 | 0.01833 | 28.1 | 187 | 0 | 21 | 161 | 161 | 0
5013 | 5226 | EARLY 0 | ZEPHYR 0 | 1 | Line | 0.00745 | 0.03283 | 0.01528 | 5.6 | 187 | 0 | 17.5 | 161 | 161 | 0
5156 | 5013 | May-00 | EARLY 0 | 1 | Line | 0.00645 | 0.02841 | 0.01322 | 84.4 | 187 | 0 | 15.2 | 161 | 161 | 0
5013 | 5101 | EARLY 0 | COMANCHE 0 | 1 | Line | 0.00798 | 0.03394 | 0.01697 | 63.5 | 187 | 0 | 18.8 | 161 | 161 | 0
5012 | 5017 | DENTON 5 0 | PONDER 0 | 1 | Line | 0.00663 | 0.0292 | 0.01359 | 50 | 187 | 0 | 15.6 | 161 | 161 | 0
2040 | 2114 | CLARKSVILLE 0 | PARIS 1 1 | 1 | Line | 0.02335 | 0.09932 | 0.04967 | 31.8 | 187 | 0 | 55.1 | 161 | 161 | 0
5470 | 5446 | WOODWAY 0 | HEWITT 0 | 1 | Line | 0.00445 | 0.01961 | 0.00913 | 39.5 | 187 | 0 | 10.5 | 161 | 161 | 0
5435 | 5471 | SANTO 0 | MINGUS 0 | 1 | Line | 0.01193 | 0.05076 | 0.02538 | 35.4 | 187 | 0 | 28.1 | 161 | 161 | 0
5414 | 5471 | PALO PINTO 1 1 | MINGUS 0 | 1 | Line | 0.01049 | 0.04462 | 0.02231 | 37.8 | 187 | 0 | 24.7 | 161 | 161 | 0
6316 | 5411 | GEORGETOWN 3 1 | KILLEEN 3 1 | 1 | Line | 0.00833 | 0.03543 | 0.01772 | 38 | 187 | 0 | 19.6 | 161 | 161 | 0
5311 | 5009 | DALLAS 30 0 | DALLAS 21 0 | 1 | Line | 0.0016 | 0.00704 | 0.00328 | 33.7 | 187 | 0 | 3.8 | 161 | 161 | 0
5408 | 5421 | FARMERSVILLE 0 | JOSEPHINE 0 | 1 | Line | 0.00543 | 0.02392 | 0.01113 | 64.3 | 187 | 0 | 12.8 | 161 | 161 | 0
5294 | 5009 | DALLAS 12 0 | DALLAS 21 0 | 1 | Line | 0.00175 | 0.00769 | 0.00358 | 80.5 | 187 | 0 | 4.1 | 161 | 161 | 0
5407 | 5470 | CLIFTON 2 0 | WOODWAY 0 | 1 | Line | 0.01779 | 0.07838 | 0.03648 | 5.1 | 187 | 0 | 41.9 | 161 | 161 | 0
5390 | 5458 | ROGERS 0 | HOLLAND 0 | 1 | Line | 0.00669 | 0.02948 | 0.01372 | 22.1 | 187 | 0 | 15.8 | 161 | 161 | 0
5347 | 5008 | CISCO 0 | ALBANY 2 0 | 1 | Line | 0.01147 | 0.05055 | 0.02353 | 32.7 | 187 | 0 | 27 | 161 | 161 | 0
2039 | 2086 | SUNSET 0 | MONTAGUE 0 | 1 | Line | 0.00845 | 0.03725 | 0.01734 | 54.1 | 187 | 0 | 19.9 | 161 | 161 | 0
5387 | 5429 | FORT WORTH 21 0 | FORT WORTH 18 0 | 1 | Line | 0.00362 | 0.01597 | 0.00743 | 27.9 | 187 | 0 | 8.5 | 161 | 161 | 0
5006 | 5294 | DALLAS 24 0 | DALLAS 12 0 | 1 | Line | 0.00495 | 0.02107 | 0.01054 | 86.5 | 187 | 0 | 11.6 | 161 | 161 | 0
5005 | 5435 | LIPAN 0 | SANTO 0 | 1 | Line | 0.00739 | 0.03256 | 0.01515 | 30.7 | 187 | 0 | 17.4 | 161 | 161 | 0
5133 | 5005 | TOLAR 0 | LIPAN 0 | 1 | Line | 0.00846 | 0.03598 | 0.018 | 21.9 | 187 | 0 | 19.9 | 161 | 161 | 0
5348 | 5355 | ITASCA 0 | MAYPEARL 0 | 1 | Line | 0.0081 | 0.0357 | 0.01662 | 33.3 | 187 | 0 | 19.1 | 161 | 161 | 0
5003 | 5436 | GARLAND 5 0 | DALLAS 18 0 | 1 | Line | 0.00455 | 0.01936 | 0.00968 | 29.8 | 187 | 0 | 10.7 | 161 | 161 | 0
5003 | 5181 | GARLAND 5 0 | GARLAND 2 0 | 1 | Line | 0.00233 | 0.01026 | 0.00478 | 42.9 | 187 | 0 | 5.5 | 161 | 161 | 0
5344 | 5482 | DALLAS 36 0 | DALLAS 23 0 | 1 | Line | 0.00385 | 0.01695 | 0.00789 | 27.1 | 187 | 0 | 9.1 | 161 | 161 | 0
5372 | 5344 | DALLAS 31 0 | DALLAS 36 0 | 1 | Line | 0.00186 | 0.00821 | 0.00382 | 102.7 | 187 | 0 | 4.4 | 161 | 161 | 0
5335 | 5372 | IRVING 2 0 | DALLAS 31 0 | 1 | Line | 0.00458 | 0.02019 | 0.0094 | 42.5 | 187 | 0 | 10.8 | 161 | 161 | 0
5450 | 5331 | MELISSA 0 | CELINA 0 | 1 | Line | 0.00779 | 0.03434 | 0.01599 | 29.5 | 187 | 0 | 18.4 | 161 | 161 | 0
2046 | 2034 | POTTSBORO 0 | GORDONVILLE 0 | 1 | Line | 0.00468 | 0.01993 | 0.00997 | 33.4 | 187 | 0 | 11.1 | 161 | 161 | 0
5316 | 5354 | MESQUITE 3 0 | MESQUITE 1 0 | 1 | Line | 0.00517 | 0.02278 | 0.01061 | 88.4 | 187 | 0 | 12.2 | 161 | 161 | 0
5310 | 5339 | FORT WORTH 4 0 | SOUTHLAKE 0 | 1 | Line | 0.00596 | 0.02626 | 0.01222 | 66.8 | 187 | 0 | 14 | 161 | 161 | 0
2034 | 2043 | GORDONVILLE 0 | SADLER 0 | 1 | Line | 0.00439 | 0.01867 | 0.00934 | 28.4 | 187 | 0 | 10.3 | 161 | 161 | 0
2033 | 5288 | LEONARD 0 | WOLFE CITY 0 | 1 | Line | 0.00925 | 0.03935 | 0.01968 | 53.9 | 187 | 0 | 21.8 | 161 | 161 | 0
5292 | 5312 | FORT WORTH 27 0 | AZLE 0 | 1 | Line | 0.004 | 0.01704 | 0.00852 | 55.4 | 187 | 0 | 9.4 | 161 | 161 | 0
5446 | 5328 | HEWITT 0 | RIESEL 2 0 | 1 | Line | 0.00871 | 0.03704 | 0.01852 | 16 | 187 | 0 | 20.5 | 161 | 161 | 0
5291 | 5438 | FORT WORTH 25 0 | FORT WORTH 17 0 | 1 | Line | 0.00699 | 0.03084 | 0.01436 | 33 | 187 | 0 | 16.5 | 161 | 161 | 0
5429 | 5291 | FORT WORTH 18 0 | FORT WORTH 25 0 | 1 | Line | 0.00544 | 0.024 | 0.01117 | 84.8 | 187 | 0 | 12.8 | 161 | 161 | 0
5429 | 5332 | FORT WORTH 18 0 | FORT WORTH 16 0 | 1 | Line | 0.00313 | 0.01379 | 0.00642 | 56.2 | 187 | 0 | 7.4 | 161 | 161 | 0
5390 | 5278 | ROGERS 0 | TEMPLE 2 0 | 1 | Line | 0.00646 | 0.02848 | 0.01326 | 57.9 | 187 | 0 | 15.2 | 161 | 161 | 0
5277 | 5315 | LITTLE ELM 0 | DENTON 6 0 | 1 | Line | 0.00953 | 0.04199 | 0.01955 | 44.7 | 187 | 0 | 22.5 | 161 | 161 | 0
2122 | 2032 | TELEPHONE 0 | ARTHUR CITY 0 | 1 | Line | 0.01414 | 0.06232 | 0.02901 | 56.3 | 187 | 0 | 33.4 | 161 | 161 | 0
5273 | 5339 | COPPELL 0 | SOUTHLAKE 0 | 1 | Line | 0.00649 | 0.02763 | 0.01382 | 26.5 | 187 | 0 | 15.3 | 161 | 161 | 0
5467 | 5272 | DALLAS 25 0 | DALLAS 16 0 | 1 | Line | 0.00108 | 0.00476 | 0.00222 | 73.1 | 187 | 0 | 2.5 | 161 | 161 | 0
5271 | 5390 | BARTLETT 0 | ROGERS 0 | 1 | Line | 0.00759 | 0.03346 | 0.01557 | 14 | 187 | 0 | 17.8 | 161 | 161 | 0
5270 | 5437 | WEST 0 | ELM MOTT 0 | 1 | Line | 0.00885 | 0.03762 | 0.01882 | 6.6 | 187 | 0 | 20.8 | 161 | 161 | 0
2032 | 2114 | ARTHUR CITY 0 | PARIS 1 1 | 1 | Line | 0.01097 | 0.04834 | 0.0225 | 60 | 187 | 0 | 25.8 | 161 | 161 | 0
5268 | 5288 | COMMERCE 0 | WOLFE CITY 0 | 1 | Line | 0.00791 | 0.03365 | 0.01683 | 6.7 | 187 | 0 | 18.6 | 161 | 161 | 0
5470 | 5267 | WOODWAY 0 | MC GREGOR 0 | 1 | Line | 0.01229 | 0.05415 | 0.02521 | 16.8 | 187 | 0 | 29 | 161 | 161 | 0
2031 | 2087 | MATADOR 0 | SPUR 0 | 1 | Line | 0.02177 | 0.09259 | 0.04631 | 42.1 | 187 | 0 | 51.2 | 161 | 161 | 0
5267 | 5466 | MC GREGOR 0 | GATESVILLE 3 0 | 1 | Line | 0.00868 | 0.03823 | 0.01779 | 39.6 | 187 | 0 | 20.5 | 161 | 161 | 0
2031 | 2048 | MATADOR 0 | CROSBYTON 0 | 1 | Line | 0.02398 | 0.10567 | 0.04919 | 35.8 | 187 | 0 | 56.6 | 161 | 161 | 0
5254 | 5457 | ROANOKE 0 | COLLEYVILLE 0 | 1 | Line | 0.00634 | 0.02792 | 0.01299 | 69 | 187 | 0 | 14.9 | 161 | 161 | 0
5340 | 5467 | DALLAS 29 0 | DALLAS 25 0 | 1 | Line | 0.00082 | 0.00348 | 0.00174 | 48 | 187 | 0 | 1.9 | 161 | 161 | 0
5252 | 5436 | DALLAS 22 0 | DALLAS 18 0 | 1 | Line | 0.00133 | 0.00585 | 0.00272 | 66.5 | 187 | 0 | 3.1 | 161 | 161 | 0
5252 | 5340 | DALLAS 22 0 | DALLAS 29 0 | 1 | Line | 0.00558 | 0.0237 | 0.01185 | 26.6 | 187 | 0 | 13.1 | 161 | 161 | 0
2030 | 2106 | BONHAM 0 | WHITEWRIGHT 0 | 1 | Line | 0.0118 | 0.05199 | 0.0242 | 69.3 | 187 | 0 | 27.8 | 161 | 161 | 0
5248 | 5483 | BEDFORD 1 0 | NORTH RICHLAND HILLS 1 0 | 1 | Line | 0.00348 | 0.01531 | 0.00713 | 100.3 | 187 | 0 | 8.2 | 161 | 161 | 0
5245 | 5339 | GRAPEVINE 0 | SOUTHLAKE 0 | 1 | Line | 0.00345 | 0.01469 | 0.00734 | 113.6 | 187 | 0 | 8.1 | 161 | 161 | 0
5244 | 5442 | FORT WORTH 22 0 | FORT WORTH 7 0 | 1 | Line | 0.00508 | 0.02158 | 0.01079 | 82.5 | 187 | 0 | 12 | 161 | 161 | 0
5411 | 5235 | KILLEEN 3 1 | SALADO 0 | 1 | Line | 0.00717 | 0.03052 | 0.01526 | 26.1 | 187 | 0 | 16.9 | 161 | 161 | 0
5235 | 5271 | SALADO 0 | BARTLETT 0 | 1 | Line | 0.01401 | 0.06175 | 0.02875 | 15.2 | 187 | 0 | 33 | 161 | 161 | 0
5233 | 5339 | EULESS 1 0 | SOUTHLAKE 0 | 1 | Line | 0.00532 | 0.02343 | 0.01091 | 91.8 | 187 | 0 | 12.5 | 161 | 161 | 0
5232 | 5442 | ARLINGTON 7 0 | FORT WORTH 7 0 | 1 | Line | 0.00617 | 0.02716 | 0.01264 | 60.3 | 187 | 0 | 14.5 | 161 | 161 | 0
5286 | 5231 | DUBLIN 2 0 | HAMILTON 0 | 1 | Line | 0.01945 | 0.08572 | 0.0399 | 19 | 187 | 0 | 45.7 | 161 | 161 | 0
5230 | 5478 | DALLAS 28 0 | IRVING 3 0 | 1 | Line | 0.00568 | 0.02417 | 0.01209 | 35.4 | 187 | 0 | 13.4 | 161 | 161 | 0
2027 | 2090 | DEPORT 0 | ANNONA 0 | 1 | Line | 0.01692 | 0.07455 | 0.0347 | 14.8 | 187 | 0 | 39.9 | 161 | 161 | 0
5221 | 5411 | KILLEEN 1 0 | KILLEEN 3 1 | 1 | Line | 0.00803 | 0.03536 | 0.01646 | 98.5 | 187 | 0 | 18.9 | 161 | 161 | 0
5219 | 5371 | SCURRY 0 | SEAGOVILLE 0 | 1 | Line | 0.00781 | 0.03325 | 0.01663 | 50.1 | 187 | 0 | 18.4 | 161 | 161 | 0
2128 | 2026 | MIAMI 1 | WHEELER 0 | 1 | Line | 0.01207 | 0.05318 | 0.02475 | 48.1 | 187 | 0 | 28.4 | 161 | 161 | 0
5052 | 8124 | GREENVILLE 1 3 | CUMBY 0 | 1 | Line | 0.013 | 0.054 | 0.027 | 68.8 | 186 | 0 | 31.2 | 115 | 115 | 0
5052 | 8038 | GREENVILLE 1 3 | SULPHUR SPRINGS 0 | 1 | Line | 0.013 | 0.054 | 0.027 | 46 | 186 | 0 | 48.3 | 115 | 115 | 0
8153 | 8108 | CANTON 0 | WILLS POINT 0 | 1 | Line | 0.013 | 0.054 | 0.027 | 32.8 | 186 | 0 | 22.8 | 115 | 115 | 0
8120 | 8140 | BRYAN 3 0 | COLLEGE STATION 2 1 | 1 | Line | 0.01216 | 0.07301 | 0.00991 | 72.4 | 170 | 0 | 21 | 115 | 115 | 0
4173 | 4149 | REFUGIO 0 | ROCKPORT 0 | 1 | Line | 0.02612 | 0.11641 | 0.01707 | 64.8 | 170 | 0 | 34.8 | 115 | 115 | 0
1038 | 1032 | FORT STOCKTON 1 0 | MCCAMEY 1 0 | 1 | Line | 0.045 | 0.11 | 0.015 | 71.2 | 155 | 0 | 54.6 | 115 | 115 | 0
7217 | 7276 | HOUSTON 23 0 | HOUSTON 36 0 | 1 | Line | 0.01308 | 0.03197 | 0.00419 | 65.2 | 150 | 0 | 9 | 115 | 115 | 0
7203 | 7313 | WEST COLUMBIA 0 | LAKE JACKSON 1 | 1 | Line | 0.018 | 0.078 | 0.012 | 30.7 | 150 | 0 | 23.3 | 115 | 115 | 0
1047 | 1017 | MONAHANS 1 0 | ODESSA 4 0 | 1 | Line | 0.036 | 0.156 | 0.024 | 89.1 | 150 | 0 | 54.4 | 115 | 115 | 0
5286 | 5112 | DUBLIN 2 0 | HICO 0 | 1 | Line | 0.018 | 0.078 | 0.012 | 49.9 | 150 | 0 | 44.8 | 161 | 161 | 0
4033 | 4101 | LAREDO 6 0 | LAREDO 3 0 | 1 | Line | 0.0036 | 0.016 | 0.003 | 22.7 | 150 | 0 | 23.7 | 115 | 115 | 0
6309 | 6209 | HONDO 1 | MICO 0 | 1 | Line | 0.018 | 0.078 | 0.012 | 21.6 | 150 | 0 | 29.1 | 115 | 115 | 0
6327 | 6151 | WEIMAR 0 | SCHULENBURG 0 | 1 | Line | 0.05056 | 0.12359 | 0.01618 | 46.5 | 150 | 0 | 35 | 115 | 115 | 0
8019 | 8100 | TYLER 4 1 | TYLER 2 0 | 1 | Line | 0.0068 | 0.043 | 0.0058 | 48.6 | 150 | 0 | 11.9 | 115 | 115 | 0
8106 | 8093 | MOUNT PLEASANT 2 1 | COOKVILLE 0 | 1 | Line | 0.018 | 0.078 | 0.012 | 22.6 | 150 | 0 | 30.1 | 115 | 115 | 0
3031 | 3070 | TUSCOLA 0 | NOLAN 0 | 1 | Line | 0.03731 | 0.09121 | 0.01194 | 95 | 150 | 0 | 25.9 | 115 | 115 | 0
1056 | 1061 | LENORAH 0 | BIG SPRING 6 0 | 1 | Line | 0.02267 | 0.12946 | 0.01945 | 63.6 | 150 | 0 | 39.3 | 115 | 115 | 0
7219 | 7237 | HUNGERFORD 0 | FULSHEAR 0 | 1 | Line | 0.01747 | 0.07641 | 0.01164 | 49.1 | 149 | 0 | 23.2 | 115 | 115 | 0
7230 | 7219 | BEASLEY 0 | HUNGERFORD 0 | 1 | Line | 0.00954 | 0.04175 | 0.00636 | 67.7 | 149 | 0 | 12.7 | 115 | 115 | 0
7421 | 7218 | MAGNOLIA 1 1 | MONTGOMERY 0 | 1 | Line | 0.00797 | 0.03307 | 0.00561 | 60.4 | 149 | 0 | 10.6 | 115 | 115 | 0
7216 | 7382 | HOUSTON 46 0 | HOUSTON 31 0 | 1 | Line | 0.00725 | 0.03234 | 0.00474 | 38.7 | 149 | 0 | 9.7 | 115 | 115 | 0
7215 | 7431 | SPRING 5 0 | CONROE 6 0 | 1 | Line | 0.00465 | 0.02075 | 0.00304 | 72.5 | 149 | 0 | 6.2 | 115 | 115 | 0
7214 | 7297 | HOUSTON 27 0 | HOUSTON 50 0 | 1 | Line | 0.00755 | 0.03365 | 0.00493 | 39 | 149 | 0 | 10.1 | 115 | 115 | 0
7214 | 7257 | HOUSTON 27 0 | PEARLAND 1 0 | 1 | Line | 0.00967 | 0.04229 | 0.00644 | 35.1 | 149 | 0 | 12.8 | 115 | 115 | 0
7293 | 7213 | SANTA FE 2 0 | SANTA FE 1 0 | 1 | Line | 0.0088 | 0.03851 | 0.00586 | 28.8 | 149 | 0 | 11.7 | 115 | 115 | 0
4089 | 4194 | SANTA ROSA 1 0 | SEBASTIAN 1 0 | 1 | Line | 0.01637 | 0.06793 | 0.01153 | 78.8 | 149 | 0 | 21.8 | 115 | 115 | 0
3049 | 3023 | ANSON 0 | STAMFORD 0 | 1 | Line | 0.01656 | 0.0738 | 0.01082 | 77 | 149 | 0 | 22 | 115 | 115 | 0
1044 | 3019 | BIG LAKE 0 | CHRISTOVAL 1 | 1 | Line | 0.03857 | 0.17192 | 0.02521 | 49.6 | 149 | 0 | 51.5 | 115 | 115 | 0
4110 | 4086 | LOS FRESNOS 0 | RIO HONDO 0 | 1 | Line | 0.01641 | 0.07179 | 0.01093 | 49.8 | 149 | 0 | 21.9 | 115 | 115 | 0
4086 | 4106 | RIO HONDO 0 | PORT ISABEL 0 | 1 | Line | 0.02192 | 0.09592 | 0.01461 | 61.1 | 149 | 0 | 29.2 | 115 | 115 | 0
5397 | 3021 | ALBANY 1 3 | LUEDERS 0 | 1 | Line | 0.02082 | 0.09277 | 0.0136 | 56.4 | 149 | 0 | 27.8 | 115 | 115 | 0
1041 | 1067 | FORSAN 0 | BIG SPRING 7 0 | 1 | Line | 0.00393 | 0.01722 | 0.00262 | 59.7 | 149 | 0 | 5.2 | 115 | 115 | 0
7179 | 7336 | FRESNO 0 | STAFFORD 0 | 1 | Line | 0.00994 | 0.04121 | 0.00699 | 27.4 | 149 | 0 | 13.2 | 115 | 115 | 0
7179 | 7257 | FRESNO 0 | PEARLAND 1 0 | 1 | Line | 0.01429 | 0.0593 | 0.01006 | 19 | 149 | 0 | 19.1 | 115 | 115 | 0
7179 | 7244 | FRESNO 0 | MANVEL 0 | 1 | Line | 0.00945 | 0.04213 | 0.00618 | 26.7 | 149 | 0 | 12.6 | 115 | 115 | 0
7295 | 7178 | HOUSTON 42 0 | HOUSTON 41 0 | 1 | Line | 0.00541 | 0.02409 | 0.00353 | 42.9 | 149 | 0 | 7.2 | 115 | 115 | 0
7158 | 7291 | KINGWOOD 1 0 | HUMBLE 2 0 | 1 | Line | 0.00974 | 0.0426 | 0.00649 | 57.7 | 149 | 0 | 13 | 115 | 115 | 0
7173 | 7158 | KINGWOOD 2 0 | KINGWOOD 1 0 | 1 | Line | 0.00459 | 0.01903 | 0.00323 | 75.7 | 149 | 0 | 6.1 | 115 | 115 | 0
7155 | 7316 | HOUSTON 52 0 | HOUSTON 38 0 | 1 | Line | 0.00716 | 0.03193 | 0.00468 | 40.4 | 149 | 0 | 9.5 | 115 | 115 | 0
7148 | 7298 | HOUSTON 40 0 | HOUSTON 62 0 | 1 | Line | 0.00778 | 0.03402 | 0.00518 | 19.5 | 149 | 0 | 10.4 | 115 | 115 | 0
4068 | 4186 | ELSA 0 | SANTA ROSA 2 0 | 1 | Line | 0.01855 | 0.08268 | 0.01212 | 78.1 | 149 | 0 | 24.8 | 115 | 115 | 0
3016 | 3103 | BLACKWELL 0 | SWEETWATER 5 0 | 1 | Line | 0.00883 | 0.03662 | 0.00621 | 60.5 | 149 | 0 | 11.7 | 115 | 115 | 0
1040 | 1090 | ANDREWS 0 | GOLDSMITH 0 | 1 | Line | 0.02991 | 0.13329 | 0.01955 | 60 | 149 | 0 | 39.8 | 115 | 115 | 0
7143 | 7238 | NEW CANEY 0 | LIBERTY 0 | 1 | Line | 0.03371 | 0.14747 | 0.02246 | 56.8 | 149 | 0 | 45 | 115 | 115 | 0
4066 | 4068 | WESLACO 0 | ELSA 0 | 1 | Line | 0.013 | 0.05797 | 0.0085 | 24.9 | 149 | 0 | 17.3 | 115 | 115 | 0
7119 | 7318 | SOUTH HOUSTON 0 | HOUSTON 17 0 | 1 | Line | 0.00442 | 0.01971 | 0.00289 | 85 | 149 | 0 | 5.9 | 115 | 115 | 0
6212 | 3014 | MARBLE FALLS 2 2 | KINGSLAND 0 | 1 | Line | 0.01229 | 0.05481 | 0.00804 | 78.6 | 149 | 0 | 16.4 | 115 | 115 | 0
3014 | 3124 | KINGSLAND 0 | FREDERICKSBURG 0 | 1 | Line | 0.04522 | 0.19779 | 0.03012 | 57.5 | 149 | 0 | 60.2 | 115 | 115 | 0
7116 | 7340 | WALLIS 0 | SEALY 0 | 1 | Line | 0.01409 | 0.0616 | 0.00938 | 31.7 | 149 | 0 | 18.7 | 115 | 115 | 0
1082 | 1038 | FORT STOCKTON 2 0 | FORT STOCKTON 1 0 | 1 | Line | 0.01115 | 0.04969 | 0.00729 | 62.1 | 149 | 0 | 14.9 | 115 | 115 | 0
7103 | 7255 | HOUSTON 22 0 | HOUSTON 39 0 | 1 | Line | 0.00598 | 0.02614 | 0.00398 | 38.8 | 149 | 0 | 8 | 115 | 115 | 0
1017 | 1029 | ODESSA 4 0 | MIDLAND 3 0 | 1 | Line | 0.03244 | 0.14188 | 0.02161 | 43 | 149 | 0 | 43.2 | 115 | 115 | 0
7290 | 7102 | SPRING 6 0 | TOMBALL 1 0 | 1 | Line | 0.00551 | 0.02285 | 0.00388 | 51.8 | 149 | 0 | 7.3 | 115 | 115 | 0
7101 | 7386 | HOUSTON 88 0 | HOUSTON 71 0 | 1 | Line | 0.00972 | 0.04254 | 0.00648 | 37.2 | 149 | 0 | 13 | 115 | 115 | 0
7093 | 7225 | HOUSTON 79 0 | HOUSTON 81 0 | 1 | Line | 0.0099 | 0.04331 | 0.0066 | 61 | 149 | 0 | 13.2 | 115 | 115 | 0
7092 | 7258 | HOUSTON 47 0 | HOUSTON 56 0 | 1 | Line | 0.00224 | 0.0098 | 0.00149 | 95.4 | 149 | 0 | 3 | 115 | 115 | 0
7092 | 7250 | HOUSTON 47 0 | HOUSTON 32 0 | 1 | Line | 0.00437 | 0.01813 | 0.00308 | 67.6 | 149 | 0 | 5.8 | 115 | 115 | 0
4055 | 4109 | CORPUS CHRISTI 9 0 | CORPUS CHRISTI 11 0 | 1 | Line | 0.01141 | 0.04991 | 0.0076 | 73.1 | 149 | 0 | 15.1 | 115 | 115 | 0
7089 | 7388 | HOUSTON 82 0 | HOUSTON 68 0 | 1 | Line | 0.00679 | 0.02818 | 0.00478 | 67.1 | 149 | 0 | 9.1 | 115 | 115 | 0
7237 | 7088 | FULSHEAR 0 | RICHMOND 2 0 | 1 | Line | 0.01249 | 0.05466 | 0.00832 | 43 | 149 | 0 | 16.7 | 115 | 115 | 0
7088 | 7147 | RICHMOND 2 0 | HOUSTON 78 0 | 1 | Line | 0.01802 | 0.07475 | 0.01268 | 53.6 | 149 | 0 | 24.1 | 115 | 115 | 0
7088 | 7116 | RICHMOND 2 0 | WALLIS 0 | 1 | Line | 0.01894 | 0.08439 | 0.01238 | 10.7 | 149 | 0 | 25.3 | 115 | 115 | 0
3146 | 3009 | JUNCTION 0 | SONORA 0 | 1 | Line | 0.03539 | 0.14683 | 0.02492 | 53 | 149 | 0 | 47.2 | 115 | 115 | 0
7086 | 7222 | HOUSTON 16 0 | HOUSTON 24 0 | 1 | Line | 0.00549 | 0.02279 | 0.00387 | 26.1 | 149 | 0 | 7.3 | 115 | 115 | 0
4086 | 4049 | RIO HONDO 0 | SEBASTIAN 2 0 | 1 | Line | 0.00927 | 0.04053 | 0.00617 | 47.4 | 149 | 0 | 12.3 | 115 | 115 | 0
7206 | 7078 | BAYTOWN 1 2 | BAYTOWN 2 2 | 1 | Line | 0.00828 | 0.03692 | 0.00541 | 25.5 | 149 | 0 | 11 | 115 | 115 | 0
7405 | 7074 | GALVESTON 2 0 | GALVESTON 1 1 | 1 | Line | 0.00499 | 0.02067 | 0.00351 | 53.7 | 149 | 0 | 6.6 | 115 | 115 | 0
3008 | 3036 | COLEMAN 0 | RICHLAND SPRINGS 0 | 1 | Line | 0.03575 | 0.14831 | 0.02517 | 53.4 | 149 | 0 | 47.7 | 115 | 115 | 0
4185 | 4044 | ZAPATA 0 | FALCON HEIGHTS 1 0 | 1 | Line | 0.03117 | 0.13891 | 0.02037 | 25.4 | 149 | 0 | 41.4 | 115 | 115 | 0
7070 | 7398 | HOUSTON 12 0 | PASADENA 5 0 | 1 | Line | 0.00238 | 0.01063 | 0.00156 | 106.4 | 149 | 0 | 3.2 | 115 | 115 | 0
7069 | 7413 | EL CAMPO 1 | WHARTON 2 0 | 1 | Line | 0.01312 | 0.05846 | 0.00857 | 45.8 | 149 | 0 | 17.4 | 115 | 115 | 0
4043 | 4119 | FALCON HEIGHTS 2 0 | ROMA 0 | 1 | Line | 0.01218 | 0.05428 | 0.00796 | 4.6 | 149 | 0 | 16.2 | 115 | 115 | 0
3007 | 3137 | MERKEL 3 0 | SWEETWATER 1 0 | 1 | Line | 0.00869 | 0.03873 | 0.00568 | 51.3 | 149 | 0 | 11.6 | 115 | 115 | 0
7129 | 7060 | LOLITA 0 | POINT COMFORT 2 2 | 1 | Line | 0.01191 | 0.05306 | 0.00778 | 66.4 | 149 | 0 | 15.8 | 115 | 115 | 0
3007 | 3013 | MERKEL 3 0 | ABILENE 4 0 | 1 | Line | 0.0282 | 0.12334 | 0.01878 | 55 | 149 | 0 | 37.6 | 115 | 115 | 0
3145 | 3006 | TRENT 2 0 | HAMLIN 0 | 1 | Line | 0.01721 | 0.07139 | 0.01211 | 75 | 149 | 0 | 22.9 | 115 | 115 | 0
3006 | 3049 | HAMLIN 0 | ANSON 0 | 1 | Line | 0.01784 | 0.0795 | 0.01166 | 67.7 | 149 | 0 | 23.8 | 115 | 115 | 0
7052 | 7221 | MISSOURI CITY 1 0 | HOUSTON 83 0 | 1 | Line | 0.00969 | 0.0402 | 0.00682 | 53.5 | 149 | 0 | 12.9 | 115 | 115 | 0
7051 | 7086 | HOUSTON 29 0 | HOUSTON 16 0 | 1 | Line | 0.01063 | 0.0465 | 0.00708 | 68.9 | 149 | 0 | 14.1 | 115 | 115 | 0
7050 | 7251 | MAGNOLIA 2 0 | HOCKLEY 0 | 1 | Line | 0.01093 | 0.04781 | 0.00728 | 14.8 | 149 | 0 | 14.5 | 115 | 115 | 0
3141 | 3003 | SWEETWATER 3 0 | SWEETWATER 4 0 | 1 | Line | 0.00248 | 0.01085 | 0.00165 | 69.5 | 149 | 0 | 3.3 | 115 | 115 | 0
7041 | 7238 | DAYTON 1 | LIBERTY 0 | 1 | Line | 0.01373 | 0.06121 | 0.00898 | 54 | 149 | 0 | 18.3 | 115 | 115 | 0
8157 | 5124 | BREMOND 2 | MARLIN 1 | 1 | Line | 0.01256 | 0.05593 | 0.0082 | 49.9 | 149 | 0 | 16.7 | 115 | 115 | 0
3003 | 3103 | SWEETWATER 4 0 | SWEETWATER 5 0 | 1 | Line | 0.01071 | 0.04441 | 0.00754 | 97.6 | 149 | 0 | 14.3 | 115 | 115 | 0
7036 | 7128 | CONROE 5 1 | CONROE 7 0 | 1 | Line | 0.005 | 0.02228 | 0.00327 | 29 | 149 | 0 | 6.7 | 115 | 115 | 0
7027 | 7431 | SPRING 1 0 | CONROE 6 0 | 1 | Line | 0.015 | 0.06687 | 0.00981 | 11.6 | 149 | 0 | 20 | 115 | 115 | 0
7027 | 7245 | SPRING 1 0 | HOUSTON 54 0 | 1 | Line | 0.00974 | 0.04259 | 0.00649 | 49 | 149 | 0 | 13 | 115 | 115 | 0
7027 | 7234 | SPRING 1 0 | PORTER 0 | 1 | Line | 0.00431 | 0.01886 | 0.00287 | 88.3 | 149 | 0 | 5.8 | 115 | 115 | 0
4099 | 4037 | ODEM 0 | SINTON 0 | 1 | Line | 0.01617 | 0.07075 | 0.01077 | 30 | 149 | 0 | 21.5 | 115 | 115 | 0
3021 | 2131 | LUEDERS 0 | HASKELL 1 | 1 | Line | 0.02143 | 0.09374 | 0.01428 | 72 | 149 | 0 | 28.5 | 115 | 115 | 0
4132 | 4036 | PEARSALL 1 | CRYSTAL CITY 0 | 1 | Line | 0.03455 | 0.15396 | 0.02258 | 50.1 | 149 | 0 | 46.1 | 115 | 115 | 0
7017 | 7241 | HOUSTON 73 0 | HOUSTON 70 0 | 1 | Line | 0.00382 | 0.01669 | 0.00254 | 66.9 | 149 | 0 | 5.1 | 115 | 115 | 0
4064 | 4035 | CORPUS CHRISTI 2 0 | CORPUS CHRISTI 18 0 | 1 | Line | 0.00506 | 0.02099 | 0.00356 | 72.3 | 149 | 0 | 6.8 | 115 | 115 | 0
4033 | 4190 | LAREDO 6 0 | LAREDO 5 0 | 1 | Line | 0.00397 | 0.01648 | 0.0028 | 42.5 | 149 | 0 | 5.3 | 115 | 115 | 0
7011 | 7300 | CONROE 1 0 | CONROE 2 0 | 1 | Line | 0.00567 | 0.0248 | 0.00378 | 33.9 | 149 | 0 | 7.5 | 115 | 115 | 0
7254 | 7011 | CONROE 3 0 | CONROE 1 0 | 1 | Line | 0.00899 | 0.04008 | 0.00588 | 17.2 | 149 | 0 | 12 | 115 | 115 | 0
7233 | 7010 | WALLER 0 | PRAIRIE VIEW 0 | 1 | Line | 0.00425 | 0.01763 | 0.00299 | 14 | 149 | 0 | 5.7 | 115 | 115 | 0
7010 | 7202 | PRAIRIE VIEW 0 | HEMPSTEAD 0 | 1 | Line | 0.00553 | 0.02294 | 0.00389 | 10.6 | 149 | 0 | 7.4 | 115 | 115 | 0
4141 | 4032 | SARITA 1 1 | KINGSVILLE 0 | 1 | Line | 0.01931 | 0.08605 | 0.01262 | 81.5 | 149 | 0 | 25.6 | 115 | 115 | 0
4147 | 4031 | LAREDO 4 1 | SAN YGNACIO 0 | 1 | Line | 0.02053 | 0.0898 | 0.01368 | 5.9 | 149 | 0 | 27.3 | 115 | 115 | 0
4031 | 4043 | SAN YGNACIO 0 | FALCON HEIGHTS 2 0 | 1 | Line | 0.04121 | 0.18028 | 0.02746 | 5.2 | 149 | 0 | 54.8 | 115 | 115 | 0
7275 | 4029 | VICTORIA 3 1 | FANNIN 1 | 1 | Line | 0.00321 | 0.01407 | 0.00214 | 20.3 | 149 | 0 | 4.3 | 115 | 115 | 0
6341 | 7202 | CHAPPELL HILL 0 | HEMPSTEAD 0 | 1 | Line | 0.01405 | 0.06262 | 0.00918 | 37.2 | 149 | 0 | 18.8 | 115 | 115 | 0
1014 | 1083 | GRANDFALLS 0 | FORT STOCKTON 3 0 | 1 | Line | 0.04105 | 0.18293 | 0.02682 | 19.9 | 149 | 0 | 54.6 | 115 | 115 | 0
6253 | 6329 | YORKTOWN 0 | NORDHEIM 0 | 1 | Line | 0.01564 | 0.06488 | 0.01101 | 58 | 149 | 0 | 20.9 | 115 | 115 | 0
6325 | 6237 | BUCKHOLTS 0 | BURLINGTON 0 | 1 | Line | 0.01418 | 0.05883 | 0.00998 | 28.3 | 149 | 0 | 18.8 | 115 | 115 | 0
6225 | 6307 | SAN ANTONIO 27 0 | SAN ANTONIO 39 0 | 1 | Line | 0.00669 | 0.0298 | 0.00437 | 11 | 149 | 0 | 8.9 | 115 | 115 | 0
6224 | 6331 | AUSTIN 23 0 | AUSTIN 22 0 | 1 | Line | 0.00467 | 0.01938 | 0.00329 | 40.8 | 149 | 0 | 6.2 | 115 | 115 | 0
4187 | 4022 | COTULLA 0 | ENCINAL 0 | 1 | Line | 0.02501 | 0.10376 | 0.01761 | 17.2 | 149 | 0 | 33.3 | 115 | 115 | 0
7092 | 7330 | HOUSTON 47 0 | HOUSTON 60 0 | 1 | Line | 0.00414 | 0.01846 | 0.00271 | 27.4 | 149 | 0 | 5.5 | 115 | 115 | 0
4021 | 4167 | EDCOUCH 0 | HARGILL 0 | 1 | Line | 0.00965 | 0.04299 | 0.0063 | 41.1 | 149 | 0 | 12.8 | 115 | 115 | 0
4089 | 4021 | SANTA ROSA 1 0 | EDCOUCH 0 | 1 | Line | 0.01219 | 0.05329 | 0.00812 | 72.3 | 149 | 0 | 16.2 | 115 | 115 | 0
6278 | 6218 | KYLE 1 | LOCKHART 0 | 1 | Line | 0.00985 | 0.04084 | 0.00693 | 64 | 149 | 0 | 13.1 | 115 | 115 | 0
6218 | 6231 | LOCKHART 0 | BUDA 0 | 1 | Line | 0.02084 | 0.09119 | 0.01389 | 11.1 | 149 | 0 | 27.7 | 115 | 115 | 0
6208 | 6353 | AUSTIN 15 0 | ROUND ROCK 2 0 | 1 | Line | 0.0108 | 0.04812 | 0.00706 | 72.5 | 149 | 0 | 14.4 | 115 | 115 | 0
6207 | 6282 | LEANDER 2 0 | SPICEWOOD 0 | 1 | Line | 0.01027 | 0.04493 | 0.00684 | 100.4 | 149 | 0 | 13.7 | 115 | 115 | 0
4020 | 4123 | CORPUS CHRISTI 16 0 | CORPUS CHRISTI 7 0 | 1 | Line | 0.00803 | 0.03577 | 0.00525 | 25.8 | 149 | 0 | 10.7 | 115 | 115 | 0
6200 | 6284 | SAN ANTONIO 18 0 | SAN ANTONIO 16 0 | 1 | Line | 0.00797 | 0.03555 | 0.00521 | 67.6 | 149 | 0 | 10.6 | 115 | 115 | 0
6195 | 7314 | INDUSTRY 0 | BELLVILLE 0 | 1 | Line | 0.01465 | 0.06078 | 0.01031 | 35.1 | 149 | 0 | 19.6 | 115 | 115 | 0
6194 | 6231 | AUSTIN 18 0 | BUDA 0 | 1 | Line | 0.00815 | 0.03567 | 0.00543 | 31.1 | 149 | 0 | 10.9 | 115 | 115 | 0
6196 | 6194 | DALE 0 | AUSTIN 18 0 | 1 | Line | 0.01994 | 0.08268 | 0.01403 | 25 | 149 | 0 | 26.5 | 115 | 115 | 0
1014 | 1047 | GRANDFALLS 0 | MONAHANS 1 0 | 1 | Line | 0.03566 | 0.14794 | 0.0251 | 17.5 | 149 | 0 | 47.4 | 115 | 115 | 0
6187 | 6289 | AUSTIN 28 0 | AUSTIN 26 0 | 1 | Line | 0.00637 | 0.02643 | 0.00449 | 48.9 | 149 | 0 | 8.5 | 115 | 115 | 0
6187 | 6219 | AUSTIN 28 0 | AUSTIN 17 0 | 1 | Line | 0.00752 | 0.03293 | 0.00502 | 53.3 | 149 | 0 | 10 | 115 | 115 | 0
4149 | 4018 | ROCKPORT 0 | WOODSBORO 0 | 1 | Line | 0.01472 | 0.06561 | 0.00962 | 61.2 | 149 | 0 | 19.6 | 115 | 115 | 0
4018 | 4037 | WOODSBORO 0 | SINTON 0 | 1 | Line | 0.01371 | 0.06107 | 0.00896 | 55.6 | 149 | 0 | 18.3 | 115 | 115 | 0
6184 | 6205 | AUSTIN 32 0 | AUSTIN 29 0 | 1 | Line | 0.00904 | 0.04029 | 0.00591 | 61.8 | 149 | 0 | 12 | 115 | 115 | 0
7301 | 7318 | WEBSTER 0 | HOUSTON 17 0 | 1 | Line | 0.01182 | 0.05168 | 0.00787 | 43.7 | 149 | 0 | 15.7 | 115 | 115 | 0
6182 | 6201 | SAN ANTONIO 38 0 | SAN ANTONIO 33 0 | 1 | Line | 0.00497 | 0.02172 | 0.00331 | 33.7 | 149 | 0 | 6.6 | 115 | 115 | 0
4017 | 4087 | CORPUS CHRISTI 4 0 | CORPUS CHRISTI 5 0 | 1 | Line | 0.00568 | 0.02531 | 0.00371 | 53.4 | 149 | 0 | 7.5 | 115 | 115 | 0
6178 | 6209 | SAN ANTONIO 51 1 | MICO 0 | 1 | Line | 0.00915 | 0.04079 | 0.00598 | 35.4 | 149 | 0 | 12.2 | 115 | 115 | 0
6175 | 6194 | AUSTIN 16 0 | AUSTIN 18 0 | 1 | Line | 0.01297 | 0.05381 | 0.00913 | 41.6 | 149 | 0 | 17.2 | 115 | 115 | 0
4117 | 4016 | JOURDANTON 0 | CHARLOTTE 0 | 1 | Line | 0.01709 | 0.0709 | 0.01203 | 56.8 | 149 | 0 | 22.8 | 115 | 115 | 0
6168 | 6209 | SAN ANTONIO 45 0 | MICO 0 | 1 | Line | 0.01804 | 0.07482 | 0.0127 | 49.1 | 149 | 0 | 24 | 115 | 115 | 0
6280 | 6163 | SEGUIN 2 1 | SEGUIN 1 2 | 1 | Line | 0.00495 | 0.02053 | 0.00348 | 29.8 | 149 | 0 | 6.6 | 115 | 115 | 0
6160 | 6330 | AUSTIN 8 0 | AUSTIN 9 0 | 1 | Line | 0.00719 | 0.03146 | 0.00479 | 81.4 | 149 | 0 | 9.6 | 115 | 115 | 0
6160 | 6233 | AUSTIN 8 0 | AUSTIN 4 0 | 1 | Line | 0.00526 | 0.02342 | 0.00343 | 43.6 | 149 | 0 | 7 | 115 | 115 | 0
6252 | 6154 | JOHNSON CITY 0 | DRIPPING SPRINGS 0 | 1 | Line | 0.02199 | 0.0912 | 0.01548 | 55.1 | 149 | 0 | 29.3 | 115 | 115 | 0
6176 | 6154 | AUSTIN 39 0 | DRIPPING SPRINGS 0 | 1 | Line | 0.01188 | 0.04928 | 0.00836 | 15.7 | 149 | 0 | 15.8 | 115 | 115 | 0
6151 | 6311 | SCHULENBURG 0 | NEW ULM 0 | 1 | Line | 0.02053 | 0.09148 | 0.01341 | 84.5 | 149 | 0 | 27.4 | 115 | 115 | 0
4011 | 4185 | HEBBRONVILLE 0 | ZAPATA 0 | 1 | Line | 0.03112 | 0.13615 | 0.02073 | 15.1 | 149 | 0 | 41.5 | 115 | 115 | 0
6138 | 6286 | PIPE CREEK 0 | BOERNE 2 1 | 1 | Line | 0.02051 | 0.0914 | 0.0134 | 29.4 | 149 | 0 | 27.3 | 115 | 115 | 0
6195 | 6135 | INDUSTRY 0 | FAYETTEVILLE 0 | 1 | Line | 0.018 | 0.07467 | 0.01267 | 38.1 | 149 | 0 | 24 | 115 | 115 | 0
6134 | 6358 | GRANGER 0 | GEORGETOWN 1 0 | 1 | Line | 0.01529 | 0.06688 | 0.01019 | 31.8 | 149 | 0 | 20.4 | 115 | 115 | 0
6134 | 6140 | GRANGER 0 | JARRELL 0 | 1 | Line | 0.01102 | 0.04818 | 0.00734 | 37.2 | 149 | 0 | 14.7 | 115 | 115 | 0
6190 | 6133 | SHINER 0 | FLATONIA 0 | 1 | Line | 0.01462 | 0.06065 | 0.01029 | 84 | 149 | 0 | 19.4 | 115 | 115 | 0
6130 | 6231 | MANCHACA 0 | BUDA 0 | 1 | Line | 0.00525 | 0.02339 | 0.00343 | 33.4 | 149 | 0 | 7 | 115 | 115 | 0
6129 | 6309 | MEDINA 0 | HONDO 1 | 1 | Line | 0.02452 | 0.10724 | 0.01633 | 39.4 | 149 | 0 | 32.6 | 115 | 115 | 0
4008 | 6346 | POTEET 0 | LEMING 0 | 1 | Line | 0.01174 | 0.05229 | 0.00767 | 66.8 | 149 | 0 | 15.7 | 115 | 115 | 0
6155 | 4008 | SAN ANTONIO 26 0 | POTEET 0 | 1 | Line | 0.01482 | 0.06605 | 0.00968 | 29.8 | 149 | 0 | 19.7 | 115 | 115 | 0
6125 | 6322 | SUTHERLAND SPRINGS 0 | FLORESVILLE 1 | 1 | Line | 0.01845 | 0.08069 | 0.01229 | 94.1 | 149 | 0 | 24.5 | 115 | 115 | 0
6180 | 6125 | LA VERNIA 0 | SUTHERLAND SPRINGS 0 | 1 | Line | 0.00599 | 0.02482 | 0.00421 | 90.4 | 149 | 0 | 8 | 115 | 115 | 0
6124 | 6314 | NEW BRAUNFELS 3 0 | BULVERDE 0 | 1 | Line | 0.01906 | 0.08338 | 0.0127 | 68.4 | 149 | 0 | 25.4 | 115 | 115 | 0
6124 | 6131 | NEW BRAUNFELS 3 0 | SPRING BRANCH 0 | 1 | Line | 0.01842 | 0.07644 | 0.01297 | 77.8 | 149 | 0 | 24.5 | 115 | 115 | 0
4007 | 4034 | MCALLEN 2 0 | HIDALGO 0 | 1 | Line | 0.00873 | 0.03892 | 0.00571 | 67.1 | 149 | 0 | 11.6 | 115 | 115 | 0
6115 | 6250 | SAN ANTONIO 5 0 | SAN ANTONIO 6 0 | 1 | Line | 0.00313 | 0.01394 | 0.00204 | 33.3 | 149 | 0 | 4.2 | 115 | 115 | 0
4006 | 4011 | BRUNI 2 0 | HEBBRONVILLE 0 | 1 | Line | 0.0269 | 0.11766 | 0.01792 | 30.5 | 149 | 0 | 35.8 | 115 | 115 | 0
6115 | 6191 | SAN ANTONIO 5 0 | SAN ANTONIO 3 0 | 1 | Line | 0.0085 | 0.03718 | 0.00566 | 48.7 | 149 | 0 | 11.3 | 115 | 115 | 0
6114 | 6204 | SAN ANTONIO 43 0 | SAN ANTONIO 23 0 | 1 | Line | 0.01029 | 0.04585 | 0.00672 | 54.8 | 149 | 0 | 13.7 | 115 | 115 | 0
6113 | 6345 | AUSTIN 20 0 | AUSTIN 14 0 | 1 | Line | 0.00258 | 0.01129 | 0.00172 | 55.6 | 149 | 0 | 3.4 | 115 | 115 | 0
4022 | 4005 | ENCINAL 0 | LAREDO 7 1 | 1 | Line | 0.02734 | 0.11343 | 0.01925 | 14.4 | 149 | 0 | 36.4 | 115 | 115 | 0
6103 | 6183 | WINCHESTER 2 | GIDDINGS 0 | 1 | Line | 0.01177 | 0.05149 | 0.00784 | 56.4 | 149 | 0 | 15.6 | 115 | 115 | 0
1024 | 1090 | ODESSA 6 0 | GOLDSMITH 0 | 1 | Line | 0.01414 | 0.06303 | 0.00924 | 93.8 | 149 | 0 | 18.9 | 115 | 115 | 0
6180 | 6100 | LA VERNIA 0 | ADKINS 0 | 1 | Line | 0.00956 | 0.0418 | 0.00637 | 59.2 | 149 | 0 | 12.8 | 115 | 115 | 0
6099 | 6310 | SAN ANTONIO 15 0 | SAN ANTONIO 4 0 | 1 | Line | 0.00667 | 0.02767 | 0.0047 | 94.7 | 149 | 0 | 8.9 | 115 | 115 | 0
6098 | 6289 | AUSTIN 12 0 | AUSTIN 26 0 | 1 | Line | 0.00552 | 0.02415 | 0.00368 | 19.4 | 149 | 0 | 7.4 | 115 | 115 | 0
6097 | 6225 | SAN ANTONIO 21 0 | SAN ANTONIO 27 0 | 1 | Line | 0.01044 | 0.04569 | 0.00696 | 26.2 | 149 | 0 | 13.9 | 115 | 115 | 0
6196 | 6096 | DALE 0 | LULING 0 | 1 | Line | 0.02156 | 0.08942 | 0.01517 | 47.6 | 149 | 0 | 28.6 | 115 | 115 | 0
6093 | 6191 | SAN ANTONIO 11 0 | SAN ANTONIO 3 0 | 1 | Line | 0.00537 | 0.02229 | 0.00378 | 4.1 | 149 | 0 | 7.2 | 115 | 115 | 0
3138 | 3146 | MENARD 0 | JUNCTION 0 | 1 | Line | 0.03674 | 0.1607 | 0.02447 | 38.1 | 149 | 0 | 48.8 | 115 | 115 | 0
6212 | 6081 | MARBLE FALLS 2 2 | MARBLE FALLS 1 0 | 1 | Line | 0.00581 | 0.0241 | 0.00409 | 17.8 | 149 | 0 | 7.8 | 115 | 115 | 0
6081 | 6156 | MARBLE FALLS 1 0 | MARBLE FALLS 3 0 | 1 | Line | 0.00412 | 0.01838 | 0.0027 | 92.8 | 149 | 0 | 5.5 | 115 | 115 | 0
6077 | 6311 | LA GRANGE 2 | NEW ULM 0 | 1 | Line | 0.01033 | 0.04605 | 0.00675 | 92.3 | 149 | 0 | 13.7 | 115 | 115 | 0
1085 | 1086 | KERMIT 0 | PECOS 0 | 1 | Line | 0.03392 | 0.14838 | 0.0226 | 27 | 149 | 0 | 45.3 | 115 | 115 | 0
6077 | 6135 | LA GRANGE 2 | FAYETTEVILLE 0 | 1 | Line | 0.01114 | 0.04621 | 0.00784 | 61.2 | 149 | 0 | 14.8 | 115 | 115 | 0
6064 | 6341 | BRENHAM 2 | CHAPPELL HILL 0 | 1 | Line | 0.01342 | 0.05869 | 0.00894 | 59.6 | 149 | 0 | 17.9 | 115 | 115 | 0
6314 | 6060 | BULVERDE 0 | SAN ANTONIO 24 0 | 1 | Line | 0.00648 | 0.02889 | 0.00424 | 42.6 | 149 | 0 | 8.6 | 115 | 115 | 0
6357 | 6059 | DEVINE 0 | D HANIS 0 | 1 | Line | 0.01709 | 0.07089 | 0.01203 | 34 | 149 | 0 | 22.7 | 115 | 115 | 0
3121 | 3145 | ROSCOE 1 0 | TRENT 2 0 | 1 | Line | 0.02936 | 0.13085 | 0.01919 | 97.8 | 149 | 0 | 39.2 | 115 | 115 | 0
3121 | 3129 | ROSCOE 1 0 | ROSCOE 3 0 | 1 | Line | 0.00954 | 0.03956 | 0.00671 | 28 | 149 | 0 | 12.7 | 115 | 115 | 0
6044 | 6284 | SAN ANTONIO 19 0 | SAN ANTONIO 16 0 | 1 | Line | 0.00593 | 0.02596 | 0.00395 | 69.5 | 149 | 0 | 7.9 | 115 | 115 | 0
6204 | 6044 | SAN ANTONIO 23 0 | SAN ANTONIO 19 0 | 1 | Line | 0.00268 | 0.01111 | 0.00189 | 28.4 | 149 | 0 | 3.6 | 115 | 115 | 0
6044 | 6203 | SAN ANTONIO 19 0 | SAN ANTONIO 17 0 | 1 | Line | 0.00617 | 0.02696 | 0.00411 | 57.6 | 149 | 0 | 8.2 | 115 | 115 | 0
6040 | 6224 | AUSTIN 3 2 | AUSTIN 23 0 | 1 | Line | 0.00927 | 0.03846 | 0.00653 | 62.6 | 149 | 0 | 12.3 | 115 | 115 | 0
6156 | 3104 | MARBLE FALLS 3 0 | BUCHANAN DAM 1 0 | 1 | Line | 0.01785 | 0.07953 | 0.01166 | 88.8 | 149 | 0 | 23.8 | 115 | 115 | 0
3125 | 3100 | ABILENE 5 0 | HAWLEY 0 | 1 | Line | 0.0162 | 0.07086 | 0.01079 | 64.5 | 149 | 0 | 21.5 | 115 | 115 | 0
6032 | 6207 | AUSTIN 37 0 | LEANDER 2 0 | 1 | Line | 0.01092 | 0.04528 | 0.00768 | 85.1 | 149 | 0 | 14.5 | 115 | 115 | 0
6329 | 6029 | NORDHEIM 0 | RUNGE 0 | 1 | Line | 0.01886 | 0.07826 | 0.01328 | 56.1 | 149 | 0 | 25.2 | 115 | 115 | 0
6029 | 6221 | RUNGE 0 | FALLS CITY 0 | 1 | Line | 0.02678 | 0.11107 | 0.01885 | 49.7 | 149 | 0 | 35.7 | 115 | 115 | 0
1082 | 1069 | FORT STOCKTON 2 0 | IRAAN 1 0 | 1 | Line | 0.02137 | 0.0952 | 0.01396 | 52.8 | 149 | 0 | 28.5 | 115 | 115 | 0
3051 | 1012 | DEL RIO 1 | SANDERSON 0 | 1 | Line | 0.0571 | 0.24977 | 0.03804 | 73.4 | 149 | 0 | 76.2 | 115 | 115 | 0
1025 | 1005 | BIG SPRINGS 0 | BIG SPRING 5 0 | 1 | Line | 0.01842 | 0.0821 | 0.01204 | 42.6 | 149 | 0 | 24.5 | 115 | 115 | 0
6020 | 6252 | HORSESHOE BAY 0 | JOHNSON CITY 0 | 1 | Line | 0.01082 | 0.04487 | 0.00761 | 69.4 | 149 | 0 | 14.4 | 115 | 115 | 0
6020 | 6212 | HORSESHOE BAY 0 | MARBLE FALLS 2 2 | 1 | Line | 0.00352 | 0.0146 | 0.00248 | 86.8 | 149 | 0 | 4.7 | 115 | 115 | 0
3137 | 3083 | SWEETWATER 1 0 | MERKEL 1 1 | 1 | Line | 0.00824 | 0.03605 | 0.00549 | 34.5 | 149 | 0 | 11 | 115 | 115 | 0
6236 | 6015 | SAN ANTONIO 50 2 | ATASCOSA 0 | 1 | Line | 0.00985 | 0.04086 | 0.00693 | 60.1 | 149 | 0 | 13.1 | 115 | 115 | 0
6133 | 6014 | FLATONIA 0 | WAELDER 0 | 1 | Line | 0.01059 | 0.04636 | 0.00706 | 74.3 | 149 | 0 | 14.1 | 115 | 115 | 0
6013 | 6168 | SAN ANTONIO 42 0 | SAN ANTONIO 45 0 | 1 | Line | 0.00398 | 0.0174 | 0.00265 | 20.3 | 149 | 0 | 5.3 | 115 | 115 | 0
6002 | 6332 | SAN ANTONIO 46 0 | HELOTES 0 | 1 | Line | 0.00746 | 0.03326 | 0.00488 | 26.8 | 149 | 0 | 10 | 115 | 115 | 0
1012 | 1087 | SANDERSON 0 | SHEFFIELD 0 | 1 | Line | 0.04934 | 0.20469 | 0.03473 | 79.3 | 149 | 0 | 65.6 | 115 | 115 | 0
3070 | 3131 | NOLAN 0 | TUSOCOLA 0 | 1 | Line | 0.00569 | 0.02535 | 0.00372 | 71.2 | 149 | 0 | 7.6 | 115 | 115 | 0
5459 | 6325 | HOLLAND 1 | BUCKHOLTS 0 | 1 | Line | 0.01669 | 0.07435 | 0.0109 | 24 | 149 | 0 | 22.3 | 115 | 115 | 0
6140 | 5459 | JARRELL 0 | HOLLAND 1 | 1 | Line | 0.01042 | 0.04644 | 0.00681 | 47 | 149 | 0 | 13.9 | 115 | 115 | 0
1025 | 1020 | BIG SPRINGS 0 | BIG SPRING 1 0 | 1 | Line | 0.00828 | 0.03434 | 0.00583 | 55.3 | 149 | 0 | 11 | 115 | 115 | 0
3067 | 3141 | TRENT 1 0 | SWEETWATER 3 0 | 1 | Line | 0.01175 | 0.05234 | 0.00768 | 71.2 | 149 | 0 | 15.7 | 115 | 115 | 0
3067 | 3094 | TRENT 1 0 | MERKEL 2 0 | 1 | Line | 0.01576 | 0.07025 | 0.0103 | 89.2 | 149 | 0 | 21 | 115 | 115 | 0
3064 | 3141 | ROSCOE 4 0 | SWEETWATER 3 0 | 1 | Line | 0.01218 | 0.05051 | 0.00857 | 22.8 | 149 | 0 | 16.2 | 115 | 115 | 0
8136 | 8145 | YANTIS 0 | COMO 0 | 1 | Line | 0.01057 | 0.04623 | 0.00704 | 116.7 | 149 | 0 | 14.1 | 115 | 115 | 0
8154 | 8135 | TYLER 5 0 | TYLER 6 0 | 1 | Line | 0.00895 | 0.03991 | 0.00585 | 81.4 | 149 | 0 | 11.9 | 115 | 115 | 0
8132 | 8144 | TEAGUE 0 | STREETMAN 0 | 1 | Line | 0.02494 | 0.10345 | 0.01756 | 57.5 | 149 | 0 | 33.1 | 115 | 115 | 0
8142 | 8106 | MOUNT VERNON 0 | MOUNT PLEASANT 2 1 | 1 | Line | 0.01907 | 0.08501 | 0.01247 | 41.8 | 149 | 0 | 25.4 | 115 | 115 | 0
8102 | 8157 | CALVERT 0 | BREMOND 2 | 1 | Line | 0.00742 | 0.03309 | 0.00485 | 59.3 | 149 | 0 | 9.9 | 115 | 115 | 0
8093 | 8128 | COOKVILLE 0 | MOUNT PLEASANT 1 2 | 1 | Line | 0.01795 | 0.07854 | 0.01196 | 60.4 | 149 | 0 | 23.9 | 115 | 115 | 0
4178 | 6253 | GOLIAD 0 | YORKTOWN 0 | 1 | Line | 0.02656 | 0.11618 | 0.01769 | 71.5 | 149 | 0 | 35.3 | 115 | 115 | 0
4176 | 4175 | BRUNI 1 0 | LAREDO 2 0 | 1 | Line | 0.02194 | 0.09598 | 0.01462 | 66.1 | 149 | 0 | 29.2 | 115 | 115 | 0
6276 | 4174 | VON ORMY 0 | LYTLE 0 | 1 | Line | 0.01173 | 0.04865 | 0.00826 | 51.8 | 149 | 0 | 15.6 | 115 | 115 | 0
8103 | 8069 | JEWETT 2 0 | JEWETT 1 2 | 1 | Line | 0.01048 | 0.04673 | 0.00685 | 46.2 | 149 | 0 | 14 | 115 | 115 | 0
8142 | 8066 | MOUNT VERNON 0 | DIKE 0 | 1 | Line | 0.01064 | 0.0474 | 0.00695 | 20.2 | 149 | 0 | 14.2 | 115 | 115 | 0
8066 | 8093 | DIKE 0 | COOKVILLE 0 | 1 | Line | 0.04293 | 0.19131 | 0.02805 | 32.5 | 149 | 0 | 57.3 | 115 | 115 | 0
8144 | 8064 | STREETMAN 0 | FAIRFIELD 3 0 | 1 | Line | 0.01683 | 0.06982 | 0.01185 | 33.2 | 149 | 0 | 22.5 | 115 | 115 | 0
7030 | 4173 | PORT LAVACA 1 | REFUGIO 0 | 1 | Line | 0.02382 | 0.10423 | 0.01587 | 77.7 | 149 | 0 | 31.6 | 115 | 115 | 0
4172 | 6346 | PLEASANTON 0 | LEMING 0 | 1 | Line | 0.01189 | 0.05202 | 0.00792 | 69.6 | 149 | 0 | 15.8 | 115 | 115 | 0
8119 | 8062 | HENDERSON 1 0 | CUSHING 2 0 | 1 | Line | 0.01516 | 0.06756 | 0.00991 | 28.4 | 149 | 0 | 20.2 | 115 | 115 | 0
8062 | 8098 | CUSHING 2 0 | CUSHING 1 1 | 1 | Line | 0.00445 | 0.01944 | 0.00296 | 19.1 | 149 | 0 | 5.9 | 115 | 115 | 0
8064 | 8059 | FAIRFIELD 3 0 | FAIRFIELD 2 2 | 1 | Line | 0.00422 | 0.01881 | 0.00276 | 54.7 | 149 | 0 | 5.6 | 115 | 115 | 0
6221 | 4172 | FALLS CITY 0 | PLEASANTON 0 | 1 | Line | 0.01492 | 0.06529 | 0.00994 | 38.3 | 149 | 0 | 19.9 | 115 | 115 | 0
4180 | 4170 | PORT ARANSAS 0 | ARANSAS PASS 0 | 1 | Line | 0.00815 | 0.03567 | 0.00543 | 49.6 | 149 | 0 | 10.8 | 115 | 115 | 0
4186 | 4167 | SANTA ROSA 2 0 | HARGILL 0 | 1 | Line | 0.01453 | 0.06359 | 0.00968 | 36.4 | 149 | 0 | 19.3 | 115 | 115 | 0
8045 | 8091 | FAIRFIELD 1 2 | WORTHAM 0 | 1 | Line | 0.02272 | 0.09941 | 0.01514 | 57.9 | 149 | 0 | 30.3 | 115 | 115 | 0
8053 | 8065 | ATHENS 1 0 | TRINIDAD 2 0 | 1 | Line | 0.0229 | 0.10022 | 0.01526 | 63.4 | 149 | 0 | 30.6 | 115 | 115 | 0
8040 | 8072 | MURCHISON 0 | PALESTINE 2 0 | 1 | Line | 0.02142 | 0.09547 | 0.014 | 55.1 | 149 | 0 | 28.5 | 115 | 115 | 0
8038 | 8066 | SULPHUR SPRINGS 0 | DIKE 0 | 1 | Line | 0.01227 | 0.05467 | 0.00802 | 48.2 | 149 | 0 | 16.3 | 115 | 115 | 0
8073 | 8029 | EMORY 0 | GRAND SALINE 0 | 1 | Line | 0.02002 | 0.08756 | 0.01333 | 9.3 | 149 | 0 | 26.6 | 115 | 115 | 0
8100 | 8027 | TYLER 2 0 | WHITEHOUSE 0 | 1 | Line | 0.00732 | 0.03203 | 0.00488 | 80.7 | 149 | 0 | 9.7 | 115 | 115 | 0
8021 | 8119 | GARRISON 0 | HENDERSON 1 0 | 1 | Line | 0.01573 | 0.06526 | 0.01107 | 102.5 | 149 | 0 | 21 | 115 | 115 | 0
8021 | 8041 | GARRISON 0 | NACOGDOCHES 2 0 | 1 | Line | 0.01109 | 0.0485 | 0.00739 | 83.1 | 149 | 0 | 14.8 | 115 | 115 | 0
1054 | 1056 | STANTON 0 | LENORAH 0 | 1 | Line | 0.02202 | 0.09633 | 0.01467 | 19.2 | 149 | 0 | 29.3 | 115 | 115 | 0
8020 | 8040 | BEN WHEELER 0 | MURCHISON 0 | 1 | Line | 0.02253 | 0.09344 | 0.01586 | 45.3 | 149 | 0 | 29.9 | 115 | 115 | 0
8020 | 8029 | BEN WHEELER 0 | GRAND SALINE 0 | 1 | Line | 0.01833 | 0.0817 | 0.01198 | 18.8 | 149 | 0 | 24.4 | 115 | 115 | 0
8019 | 8052 | TYLER 4 1 | TYLER 8 0 | 1 | Line | 0.00643 | 0.02664 | 0.00452 | 77.8 | 149 | 0 | 8.6 | 115 | 115 | 0
8014 | 8037 | LOVELADY 0 | MIDWAY 0 | 1 | Line | 0.01899 | 0.08308 | 0.01265 | 51.9 | 149 | 0 | 25.3 | 115 | 115 | 0
8013 | 8136 | MINEOLA 0 | YANTIS 0 | 1 | Line | 0.01354 | 0.05923 | 0.00902 | 68.6 | 149 | 0 | 18 | 115 | 115 | 0
4189 | 4143 | CARRIZO SPRINGS 0 | DILLEY 0 | 1 | Line | 0.02761 | 0.11455 | 0.01944 | 43.1 | 149 | 0 | 36.8 | 115 | 115 | 0
8104 | 8012 | NAVASOTA 0 | ANDERSON 0 | 1 | Line | 0.01361 | 0.05953 | 0.00907 | 30.9 | 149 | 0 | 18.1 | 115 | 115 | 0
8012 | 8032 | ANDERSON 0 | SHIRO 2 | 1 | Line | 0.00861 | 0.03768 | 0.00574 | 38.8 | 149 | 0 | 11.5 | 115 | 115 | 0
4139 | 4169 | SANDIA 0 | MATHIS 0 | 1 | Line | 0.01144 | 0.05002 | 0.00762 | 85.6 | 149 | 0 | 15.3 | 115 | 115 | 0
8137 | 8005 | POLLOK 0 | LUFKIN 3 1 | 1 | Line | 0.02182 | 0.09544 | 0.01454 | 66.1 | 149 | 0 | 29.1 | 115 | 115 | 0
3072 | 3040 | MILES 0 | BALLINGER 0 | 1 | Line | 0.02206 | 0.09153 | 0.01553 | 81 | 149 | 0 | 29.4 | 115 | 115 | 0
8010 | 8001 | MARQUEZ 0 | NORMANGEE 0 | 1 | Line | 0.01076 | 0.04467 | 0.00758 | 49.7 | 149 | 0 | 14.3 | 115 | 115 | 0
8003 | 8001 | CENTERVILLE 0 | NORMANGEE 0 | 1 | Line | 0.01464 | 0.06073 | 0.01031 | 40.4 | 149 | 0 | 19.5 | 115 | 115 | 0
7432 | 8037 | MADISONVILLE 0 | MIDWAY 0 | 1 | Line | 0.0136 | 0.05948 | 0.00906 | 63.4 | 149 | 0 | 18.1 | 115 | 115 | 0
6357 | 4132 | DEVINE 0 | PEARSALL 1 | 1 | Line | 0.01827 | 0.07994 | 0.01217 | 62.3 | 149 | 0 | 24.3 | 115 | 115 | 0
4132 | 4143 | PEARSALL 1 | DILLEY 0 | 1 | Line | 0.02006 | 0.08324 | 0.01413 | 58.5 | 149 | 0 | 26.7 | 115 | 115 | 0
7380 | 7363 | FREEPORT 3 0 | GALVESTON 3 0 | 1 | Line | 0.03224 | 0.13375 | 0.0227 | 31.2 | 149 | 0 | 43 | 115 | 115 | 0
7344 | 7404 | HOUSTON 37 0 | HOUSTON 57 0 | 1 | Line | 0.00903 | 0.03745 | 0.00635 | 19.8 | 149 | 0 | 12 | 115 | 115 | 0
7328 | 7339 | NEWGULF 1 | NEEDVILLE 0 | 1 | Line | 0.01199 | 0.05341 | 0.00783 | 72.2 | 149 | 0 | 15.9 | 115 | 115 | 0
7322 | 7380 | FREEPORT 1 2 | FREEPORT 3 0 | 1 | Line | 0.00578 | 0.02527 | 0.00385 | 85 | 149 | 0 | 7.7 | 115 | 115 | 0
7318 | 7382 | HOUSTON 17 0 | HOUSTON 31 0 | 1 | Line | 0.00912 | 0.04063 | 0.00596 | 16.2 | 149 | 0 | 12.1 | 115 | 115 | 0
7340 | 7314 | SEALY 0 | BELLVILLE 0 | 1 | Line | 0.01916 | 0.07949 | 0.01349 | 5.6 | 149 | 0 | 25.5 | 115 | 115 | 0
7413 | 7299 | WHARTON 2 0 | EAGLE LAKE 0 | 1 | Line | 0.01459 | 0.065 | 0.00953 | 53.2 | 149 | 0 | 19.5 | 115 | 115 | 0
7298 | 7395 | HOUSTON 62 0 | HOUSTON 53 0 | 1 | Line | 0.00338 | 0.0148 | 0.00225 | 35.2 | 149 | 0 | 4.5 | 115 | 115 | 0
1046 | 3009 | OZONA 0 | SONORA 0 | 1 | Line | 0.05654 | 0.23454 | 0.0398 | 65.7 | 149 | 0 | 75.5 | 115 | 115 | 0
7297 | 7384 | HOUSTON 50 0 | HOUSTON 44 0 | 1 | Line | 0.00423 | 0.0185 | 0.00282 | 55.3 | 149 | 0 | 5.6 | 115 | 115 | 0
3099 | 3032 | DYESS AFB 0 | ABILENE 7 0 | 1 | Line | 0.00703 | 0.03076 | 0.00468 | 96.3 | 149 | 0 | 9.3 | 115 | 115 | 0
7316 | 7297 | HOUSTON 38 0 | HOUSTON 50 0 | 1 | Line | 0.00394 | 0.01758 | 0.00258 | 72.8 | 149 | 0 | 5.3 | 115 | 115 | 0
7424 | 7293 | ALVIN 2 | SANTA FE 2 0 | 1 | Line | 0.0065 | 0.02894 | 0.00424 | 43.8 | 149 | 0 | 8.6 | 115 | 115 | 0
7291 | 7295 | HUMBLE 2 0 | HOUSTON 42 0 | 1 | Line | 0.00838 | 0.03474 | 0.0059 | 58.2 | 149 | 0 | 11.2 | 115 | 115 | 0
3031 | 3140 | TUSCOLA 0 | GOLDSBORO 0 | 1 | Line | 0.02073 | 0.09067 | 0.01381 | 71.9 | 149 | 0 | 27.6 | 115 | 115 | 0
7271 | 7340 | BROOKSHIRE 0 | SEALY 0 | 1 | Line | 0.01045 | 0.04336 | 0.00736 | 20.5 | 149 | 0 | 13.9 | 115 | 115 | 0
7315 | 7271 | KATY 4 0 | BROOKSHIRE 0 | 1 | Line | 0.01055 | 0.04377 | 0.00743 | 42.4 | 149 | 0 | 14.1 | 115 | 115 | 0
7262 | 7302 | BAY CITY 1 | SWEENY 0 | 1 | Line | 0.01427 | 0.06362 | 0.00933 | 81.5 | 149 | 0 | 19 | 115 | 115 | 0
4117 | 4172 | JOURDANTON 0 | PLEASANTON 0 | 1 | Line | 0.01489 | 0.06176 | 0.01048 | 80.8 | 149 | 0 | 19.8 | 115 | 115 | 0
1087 | 1046 | SHEFFIELD 0 | OZONA 0 | 1 | Line | 0.03262 | 0.14269 | 0.02173 | 79 | 149 | 0 | 43.5 | 115 | 115 | 0
1019 | 1040 | MIDLAND 4 0 | ANDREWS 0 | 1 | Line | 0.04978 | 0.20651 | 0.03504 | 15.9 | 149 | 0 | 66.3 | 115 | 115 | 0
7313 | 7253 | LAKE JACKSON 1 | ANGLETON 1 | 1 | Line | 0.01056 | 0.04704 | 0.0069 | 13.1 | 149 | 0 | 14 | 115 | 115 | 0
3114 | 3030 | SAN ANGELO 2 0 | SAN ANGELO 1 0 | 1 | Line | 0.02646 | 0.10977 | 0.01863 | 88.5 | 149 | 0 | 35.2 | 115 | 115 | 0
7362 | 7248 | HOUSTON 61 0 | HOUSTON 74 0 | 1 | Line | 0.00406 | 0.01777 | 0.00271 | 39.4 | 149 | 0 | 5.4 | 115 | 115 | 0
7339 | 7247 | NEEDVILLE 0 | DAMON 0 | 1 | Line | 0.01441 | 0.05979 | 0.01015 | 38.6 | 149 | 0 | 19.2 | 115 | 115 | 0
4110 | 4171 | LOS FRESNOS 0 | SAN BENITO 0 | 1 | Line | 0.02886 | 0.11974 | 0.02032 | 10.4 | 149 | 0 | 38.5 | 115 | 115 | 0
7244 | 7272 | MANVEL 0 | HOUSTON 25 0 | 1 | Line | 0.01177 | 0.05245 | 0.00769 | 23.6 | 149 | 0 | 15.6 | 115 | 115 | 0
3029 | 5241 | LOMETA 0 | GOLDTHWAITE 1 2 | 1 | Line | 0.01232 | 0.05113 | 0.00868 | 65.9 | 149 | 0 | 16.4 | 115 | 115 | 0
4170 | 4108 | ARANSAS PASS 0 | INGLESIDE 0 | 1 | Line | 0.00818 | 0.0358 | 0.00545 | 86.1 | 149 | 0 | 10.9 | 115 | 115 | 0
7237 | 7247 | FULSHEAR 0 | DAMON 0 | 1 | Line | 0.03475 | 0.15202 | 0.02315 | 47.5 | 149 | 0 | 46.2 | 115 | 115 | 0
7236 | 7411 | HOUSTON 30 0 | SPRING 3 0 | 1 | Line | 0.01497 | 0.06208 | 0.01054 | 52.7 | 149 | 0 | 19.9 | 115 | 115 | 0
4187 | 4189 | COTULLA 0 | CARRIZO SPRINGS 0 | 1 | Line | 0.02899 | 0.12682 | 0.01931 | 28 | 149 | 0 | 38.6 | 115 | 115 | 0
7251 | 7235 | HOCKLEY 0 | CYPRESS 2 0 | 1 | Line | 0.01132 | 0.04952 | 0.00754 | 62.2 | 149 | 0 | 15.1 | 115 | 115 | 0
7397 | 7230 | ROSENBERG 0 | BEASLEY 0 | 1 | Line | 0.01033 | 0.04606 | 0.00675 | 62.2 | 149 | 0 | 13.8 | 115 | 115 | 0
7226 | 7272 | HOUSTON 35 0 | HOUSTON 25 0 | 1 | Line | 0.00504 | 0.02244 | 0.00329 | 76.6 | 149 | 0 | 6.7 | 115 | 115 | 0
7226 | 7240 | HOUSTON 35 0 | HOUSTON 63 0 | 1 | Line | 0.00701 | 0.03067 | 0.00467 | 41 | 149 | 0 | 9.4 | 115 | 115 | 0
4197 | 4101 | OILTON 2 | LAREDO 3 0 | 1 | Line | 0.02022 | 0.09011 | 0.01321 | 81.2 | 149 | 0 | 27 | 115 | 115 | 0
7246 | 7225 | HOUSTON 89 0 | HOUSTON 81 0 | 1 | Line | 0.00662 | 0.02747 | 0.00466 | 25.7 | 149 | 0 | 8.8 | 115 | 115 | 0
1008 | 1069 | IRAAN 2 0 | IRAAN 1 0 | 1 | Line | 0.0083 | 0.03628 | 0.00553 | 11.2 | 149 | 0 | 11.1 | 115 | 115 | 0
4175 | 4101 | LAREDO 2 0 | LAREDO 3 0 | 1 | Line | 0.01931 | 0.08013 | 0.0136 | 63.2 | 149 | 0 | 25.7 | 115 | 115 | 0
3025 | 3101 | SAN SABA 0 | BUCHANAN DAM 2 0 | 1 | Line | 0.02809 | 0.12288 | 0.01871 | 35.6 | 149 | 0 | 37.4 | 115 | 115 | 0
7222 | 7362 | HOUSTON 24 0 | HOUSTON 61 0 | 1 | Line | 0.01114 | 0.04873 | 0.00742 | 64.4 | 149 | 0 | 14.9 | 115 | 115 | 0
3025 | 3036 | SAN SABA 0 | RICHLAND SPRINGS 0 | 1 | Line | 0.0401 | 0.16637 | 0.02823 | 37.8 | 149 | 0 | 53.4 | 115 | 115 | 0
6230 | 6278 | SAN MARCOS 2 | KYLE 1 | 1 | Line | 0.009 | 0.05404 | 0.00733 | 10.2 | 140 | 0 | 15.6 | 115 | 115 | 0
6340 | 6202 | NIXON 0 | MARTINDALE 0 | 1 | Line | 0.01509 | 0.08621 | 0.01295 | 17.5 | 115 | 0 | 26 | 115 | 115 | 0
6280 | 6202 | SEGUIN 2 1 | MARTINDALE 0 | 1 | Line | 0.02835 | 0.06931 | 0.00908 | 16.3 | 115 | 0 | 19.6 | 115 | 115 | 0
7206 | 7294 | BAYTOWN 1 2 | PORT BOLIVAR 0 | 1 | Line | 0.0068 | 0.039 | 0.0058 | 59.3 | 100 | 0 | 42.4 | 115 | 115 | 0
6286 | 3124 | BOERNE 2 1 | FREDERICKSBURG 0 | 1 | Line | 0.018 | 0.1 | 0.016 | 31.3 | 100 | 0 | 49.6 | 115 | 115 | 0
7218 | 8009 | MONTGOMERY 0 | PLANTERSVILLE 0 | 1 | Line | 0.02277 | 0.05567 | 0.00729 | 21 | 98 | 0 | 15.8 | 115 | 115 | 0
3035 | 3025 | CHEROKEE 0 | SAN SABA 0 | 1 | Line | 0.05582 | 0.13643 | 0.01786 | 10.8 | 98 | 0 | 38.6 | 115 | 115 | 0
7249 | 7217 | HOUSTON 26 0 | HOUSTON 23 0 | 1 | Line | 0.00192 | 0.01152 | 0.00156 | 34.2 | 98 | 0 | 3.3 | 115 | 115 | 0
7216 | 7386 | HOUSTON 46 0 | HOUSTON 71 0 | 1 | Line | 0.00794 | 0.04769 | 0.00647 | 11.8 | 98 | 0 | 13.7 | 115 | 115 | 0
3023 | 3115 | STAMFORD 0 | ROTAN 0 | 1 | Line | 0.03509 | 0.21073 | 0.0286 | 43.2 | 98 | 0 | 60.8 | 115 | 115 | 0
7213 | 7363 | SANTA FE 1 0 | GALVESTON 3 0 | 1 | Line | 0.00686 | 0.03916 | 0.00588 | 9.5 | 98 | 0 | 11.9 | 115 | 115 | 0
7213 | 7273 | SANTA FE 1 0 | TEXAS CITY 2 0 | 1 | Line | 0.01615 | 0.03947 | 0.00517 | 51.8 | 98 | 0 | 11.1 | 115 | 115 | 0
3023 | 3067 | STAMFORD 0 | TRENT 1 0 | 1 | Line | 0.09726 | 0.23774 | 0.03113 | 51.4 | 98 | 0 | 67.2 | 115 | 115 | 0
7393 | 7203 | VAN VLECK 0 | WEST COLUMBIA 0 | 1 | Line | 0.03637 | 0.08891 | 0.01164 | 7 | 98 | 0 | 25.2 | 115 | 115 | 0
7203 | 7247 | WEST COLUMBIA 0 | DAMON 0 | 1 | Line | 0.00676 | 0.03864 | 0.00581 | 18.5 | 98 | 0 | 11.7 | 115 | 115 | 0
3085 | 3022 | LORAINE 1 0 | COLORADO CITY 0 | 1 | Line | 0.01233 | 0.07039 | 0.01058 | 13.8 | 98 | 0 | 21.3 | 115 | 115 | 0
3033 | 3022 | SNYDER 1 0 | COLORADO CITY 0 | 1 | Line | 0.06611 | 0.16158 | 0.02116 | 31.8 | 98 | 0 | 45.6 | 115 | 115 | 0
7182 | 7237 | PATTISON 0 | FULSHEAR 0 | 1 | Line | 0.01327 | 0.07579 | 0.01139 | 37.1 | 98 | 0 | 22.9 | 115 | 115 | 0
7385 | 7181 | HOUSTON 75 0 | HOUSTON 58 0 | 1 | Line | 0.01045 | 0.02553 | 0.00334 | 16.7 | 98 | 0 | 7.2 | 115 | 115 | 0
7216 | 7180 | HOUSTON 46 0 | HOUSTON 48 0 | 1 | Line | 0.00437 | 0.01069 | 0.0014 | 24.9 | 98 | 0 | 3 | 115 | 115 | 0
7178 | 7404 | HOUSTON 41 0 | HOUSTON 57 0 | 1 | Line | 0.00777 | 0.01898 | 0.00249 | 18.5 | 98 | 0 | 5.4 | 115 | 115 | 0
4078 | 4180 | CORPUS CHRISTI 8 0 | PORT ARANSAS 0 | 1 | Line | 0.01569 | 0.08959 | 0.01346 | 4.2 | 98 | 0 | 27.2 | 115 | 115 | 0
7174 | 7257 | HOUSTON 8 0 | PEARLAND 1 0 | 1 | Line | 0.00838 | 0.05031 | 0.00683 | 32.7 | 98 | 0 | 14.5 | 115 | 115 | 0
7173 | 7387 | KINGWOOD 2 0 | HUMBLE 1 0 | 1 | Line | 0.00415 | 0.02368 | 0.00356 | 56.3 | 98 | 0 | 7.2 | 115 | 115 | 0
3024 | 3019 | ELDORADO 0 | CHRISTOVAL 1 | 1 | Line | 0.01378 | 0.07869 | 0.01182 | 11.7 | 98 | 0 | 23.8 | 115 | 115 | 0
1065 | 1041 | BIG SPRING 3 0 | FORSAN 0 | 1 | Line | 0.00386 | 0.02203 | 0.00331 | 17.7 | 98 | 0 | 6.7 | 115 | 115 | 0
7155 | 7258 | HOUSTON 52 0 | HOUSTON 56 0 | 1 | Line | 0.00356 | 0.02032 | 0.00305 | 46.5 | 98 | 0 | 6.1 | 115 | 115 | 0
7154 | 7411 | CONROE 4 0 | SPRING 3 0 | 1 | Line | 0.00439 | 0.02634 | 0.00357 | 50.9 | 98 | 0 | 7.6 | 115 | 115 | 0
7149 | 7408 | BLOOMINGTON 0 | POINT COMFORT 1 2 | 1 | Line | 0.0135 | 0.0771 | 0.01159 | 36.5 | 98 | 0 | 23.4 | 115 | 115 | 0
7148 | 7245 | HOUSTON 40 0 | HOUSTON 54 0 | 1 | Line | 0.00801 | 0.04577 | 0.00688 | 38.9 | 98 | 0 | 13.8 | 115 | 115 | 0
4069 | 4072 | CORPUS CHRISTI 17 0 | CORPUS CHRISTI 10 0 | 1 | Line | 0.00681 | 0.03892 | 0.00585 | 13.8 | 98 | 0 | 11.8 | 115 | 115 | 0
3016 | 3131 | BLACKWELL 0 | TUSOCOLA 0 | 1 | Line | 0.03765 | 0.09203 | 0.01205 | 9.8 | 98 | 0 | 26.1 | 115 | 115 | 0
7145 | 7234 | HOUSTON 2 0 | PORTER 0 | 1 | Line | 0.0104 | 0.06243 | 0.00847 | 45.3 | 98 | 0 | 17.9 | 115 | 115 | 0
4068 | 4103 | ELSA 0 | EDINBURG 1 0 | 1 | Line | 0.00973 | 0.05555 | 0.00835 | 34.4 | 98 | 0 | 16.8 | 115 | 115 | 0
1008 | 1032 | IRAAN 2 0 | MCCAMEY 1 0 | 1 | Line | 0.04501 | 0.11002 | 0.01441 | 57.9 | 98 | 0 | 31 | 115 | 115 | 0
7234 | 7143 | PORTER 0 | NEW CANEY 0 | 1 | Line | 0.00693 | 0.04159 | 0.00564 | 8.8 | 98 | 0 | 12 | 115 | 115 | 0
7143 | 7173 | NEW CANEY 0 | KINGWOOD 2 0 | 1 | Line | 0.00756 | 0.0432 | 0.00649 | 43.2 | 98 | 0 | 13 | 115 | 115 | 0
3015 | 3128 | ROSCOE 6 0 | LORAINE 2 0 | 1 | Line | 0.00752 | 0.04513 | 0.00612 | 42.7 | 98 | 0 | 13 | 115 | 115 | 0
7303 | 7129 | BLESSING 0 | LOLITA 0 | 1 | Line | 0.02396 | 0.05755 | 0.00781 | 12.2 | 98 | 0 | 16.6 | 115 | 115 | 0
7277 | 7129 | GANADO 0 | LOLITA 0 | 1 | Line | 0.0122 | 0.07328 | 0.00994 | 52.2 | 98 | 0 | 21 | 115 | 115 | 0
3015 | 3127 | ROSCOE 6 0 | SWEETWATER 2 0 | 1 | Line | 0.01148 | 0.0656 | 0.00986 | 15.3 | 98 | 0 | 19.8 | 115 | 115 | 0
7124 | 7180 | HOUSTON 34 0 | HOUSTON 48 0 | 1 | Line | 0.0069 | 0.01687 | 0.00221 | 44.5 | 98 | 0 | 4.8 | 115 | 115 | 0
3015 | 3121 | ROSCOE 6 0 | ROSCOE 1 0 | 1 | Line | 0.00527 | 0.03162 | 0.00429 | 33.1 | 98 | 0 | 9.1 | 115 | 115 | 0
7120 | 7248 | HOUSTON 3 0 | HOUSTON 74 0 | 1 | Line | 0.00645 | 0.03687 | 0.00554 | 18.4 | 98 | 0 | 11.2 | 115 | 115 | 0
7119 | 7259 | SOUTH HOUSTON 0 | HOUSTON 13 0 | 1 | Line | 0.01192 | 0.02865 | 0.00389 | 43.8 | 98 | 0 | 8.2 | 115 | 115 | 0
4069 | 4064 | CORPUS CHRISTI 17 0 | CORPUS CHRISTI 2 0 | 1 | Line | 0.00989 | 0.02376 | 0.00322 | 9.6 | 98 | 0 | 6.8 | 115 | 115 | 0
7116 | 7364 | WALLIS 0 | EAST BERNARD 0 | 1 | Line | 0.02897 | 0.06959 | 0.00944 | 19.7 | 98 | 0 | 20 | 115 | 115 | 0
3013 | 3077 | ABILENE 4 0 | ABILENE 6 0 | 1 | Line | 0.00833 | 0.05 | 0.00679 | 35.3 | 98 | 0 | 14.4 | 115 | 115 | 0
3012 | 6226 | WILLOW CITY 0 | BLANCO 0 | 1 | Line | 0.01815 | 0.10369 | 0.01558 | 7.8 | 98 | 0 | 31.3 | 115 | 115 | 0
3011 | 3124 | LLANO 0 | FREDERICKSBURG 0 | 1 | Line | 0.02409 | 0.1376 | 0.02068 | 21.3 | 98 | 0 | 41.5 | 115 | 115 | 0
7094 | 7388 | HOUSTON 49 0 | HOUSTON 68 0 | 1 | Line | 0.01029 | 0.02471 | 0.00335 | 30.1 | 98 | 0 | 7.1 | 115 | 115 | 0
7093 | 7258 | HOUSTON 79 0 | HOUSTON 56 0 | 1 | Line | 0.01589 | 0.03818 | 0.00518 | 56.7 | 98 | 0 | 11 | 115 | 115 | 0
7241 | 7093 | HOUSTON 70 0 | HOUSTON 79 0 | 1 | Line | 0.00831 | 0.0203 | 0.00266 | 32.8 | 98 | 0 | 5.7 | 115 | 115 | 0
7092 | 7384 | HOUSTON 47 0 | HOUSTON 44 0 | 1 | Line | 0.00356 | 0.02036 | 0.00306 | 42.5 | 98 | 0 | 6.1 | 115 | 115 | 0
3011 | 3012 | LLANO 0 | WILLOW CITY 0 | 1 | Line | 0.01814 | 0.1036 | 0.01557 | 7 | 98 | 0 | 31.3 | 115 | 115 | 0
7092 | 7216 | HOUSTON 47 0 | HOUSTON 46 0 | 1 | Line | 0.00595 | 0.01454 | 0.0019 | 48.5 | 98 | 0 | 4.1 | 115 | 115 | 0
7091 | 7418 | PEARLAND 2 0 | HOUSTON 65 0 | 1 | Line | 0.02256 | 0.0542 | 0.00736 | 52.5 | 98 | 0 | 15.6 | 115 | 115 | 0
3093 | 3010 | ROCKSPRINGS 0 | CAMP WOOD 0 | 1 | Line | 0.02325 | 0.1396 | 0.01894 | 10.1 | 98 | 0 | 40.1 | 115 | 115 | 0
3010 | 3076 | CAMP WOOD 0 | BRACKETTVILLE 3 0 | 1 | Line | 0.02704 | 0.16239 | 0.02204 | 14.8 | 98 | 0 | 46.7 | 115 | 115 | 0
3009 | 3024 | SONORA 0 | ELDORADO 0 | 1 | Line | 0.0285 | 0.17117 | 0.02323 | 3.8 | 98 | 0 | 49.1 | 115 | 115 | 0
3143 | 3008 | SANTA ANNA 0 | COLEMAN 0 | 1 | Line | 0.04389 | 0.1073 | 0.01405 | 26.8 | 98 | 0 | 30.3 | 115 | 115 | 0
1088 | 1036 | MCCAMEY 2 0 | CRANE 0 | 1 | Line | 0.02065 | 0.11793 | 0.01772 | 9.7 | 98 | 0 | 35.8 | 115 | 115 | 0
1018 | 1017 | NOTREES 0 | ODESSA 4 0 | 1 | Line | 0.03227 | 0.07887 | 0.01033 | 26.6 | 98 | 0 | 22.3 | 115 | 115 | 0
1031 | 1007 | FORT DAVIS 0 | VAN HORN 0 | 1 | Line | 0.04803 | 0.27434 | 0.04123 | 7.4 | 98 | 0 | 83.2 | 115 | 115 | 0
7070 | 7257 | HOUSTON 12 0 | PEARLAND 1 0 | 1 | Line | 0.00619 | 0.03538 | 0.00532 | 17.2 | 98 | 0 | 10.7 | 115 | 115 | 0
3007 | 3145 | MERKEL 3 0 | TRENT 2 0 | 1 | Line | 0.01571 | 0.08971 | 0.01348 | 20.8 | 98 | 0 | 27.1 | 115 | 115 | 0
7067 | 7344 | HOUSTON 28 0 | HOUSTON 37 0 | 1 | Line | 0.01002 | 0.02449 | 0.00321 | 61.5 | 98 | 0 | 6.9 | 115 | 115 | 0
7067 | 7291 | HOUSTON 28 0 | HUMBLE 2 0 | 1 | Line | 0.00748 | 0.04274 | 0.00642 | 12.1 | 98 | 0 | 12.9 | 115 | 115 | 0
7067 | 7245 | HOUSTON 28 0 | HOUSTON 54 0 | 1 | Line | 0.00829 | 0.04734 | 0.00711 | 36.2 | 98 | 0 | 14.3 | 115 | 115 | 0
1067 | 1034 | BIG SPRING 7 0 | BIG SPRING 4 0 | 1 | Line | 0.00795 | 0.04771 | 0.00647 | 50.9 | 98 | 0 | 13.7 | 115 | 115 | 0
7054 | 7387 | HOUSTON 11 0 | HUMBLE 1 0 | 1 | Line | 0.00566 | 0.0323 | 0.00485 | 21.3 | 98 | 0 | 9.7 | 115 | 115 | 0
7054 | 7086 | HOUSTON 11 0 | HOUSTON 16 0 | 1 | Line | 0.01035 | 0.06217 | 0.00844 | 51.7 | 98 | 0 | 17.9 | 115 | 115 | 0
7051 | 7181 | HOUSTON 29 0 | HOUSTON 58 0 | 1 | Line | 0.00631 | 0.03605 | 0.00542 | 63 | 98 | 0 | 10.9 | 115 | 115 | 0
3126 | 3005 | SABINAL 0 | LEAKEY 0 | 1 | Line | 0.0221 | 0.13272 | 0.01801 | 14.8 | 98 | 0 | 38.1 | 115 | 115 | 0
3005 | 3052 | LEAKEY 0 | HUNT 0 | 1 | Line | 0.07286 | 0.17811 | 0.02332 | 8.6 | 98 | 0 | 50.2 | 115 | 115 | 0
1068 | 1016 | MIDLAND 1 0 | GARDEN CITY 0 | 1 | Line | 0.02773 | 0.15837 | 0.0238 | 22.3 | 98 | 0 | 48 | 115 | 115 | 0
7044 | 7416 | VICTORIA 2 2 | VICTORIA 1 2 | 1 | Line | 0.01974 | 0.04824 | 0.00632 | 40.8 | 98 | 0 | 13.6 | 115 | 115 | 0
3002 | 3107 | KERRVILLE 1 | INGRAM 0 | 1 | Line | 0.01283 | 0.07327 | 0.01101 | 12.3 | 98 | 0 | 22.2 | 115 | 115 | 0
4038 | 4178 | BEEVILLE 0 | GOLIAD 0 | 1 | Line | 0.03181 | 0.07775 | 0.01018 | 52.8 | 98 | 0 | 22 | 115 | 115 | 0
4038 | 4125 | BEEVILLE 0 | PETTUS 0 | 1 | Line | 0.01635 | 0.09341 | 0.01404 | 44.3 | 98 | 0 | 28.3 | 115 | 115 | 0
4054 | 4038 | SKIDMORE 0 | BEEVILLE 0 | 1 | Line | 0.01093 | 0.06561 | 0.0089 | 17.3 | 98 | 0 | 18.8 | 115 | 115 | 0
4037 | 4054 | SINTON 0 | SKIDMORE 0 | 1 | Line | 0.00975 | 0.05854 | 0.00794 | 16 | 98 | 0 | 16.8 | 115 | 115 | 0
4036 | 4189 | CRYSTAL CITY 0 | CARRIZO SPRINGS 0 | 1 | Line | 0.05901 | 0.14424 | 0.01889 | 14.3 | 98 | 0 | 40.7 | 115 | 115 | 0
4035 | 4150 | CORPUS CHRISTI 18 0 | CORPUS CHRISTI 15 0 | 1 | Line | 0.02431 | 0.05942 | 0.00778 | 10.5 | 98 | 0 | 16.8 | 115 | 115 | 0
1016 | 1034 | GARDEN CITY 0 | BIG SPRING 4 0 | 1 | Line | 0.01828 | 0.10976 | 0.01489 | 22.4 | 98 | 0 | 31.6 | 115 | 115 | 0
1007 | 1015 | VAN HORN 0 | MARFA 0 | 1 | Line | 0.06224 | 0.37375 | 0.05072 | 3.2 | 98 | 0 | 107.4 | 115 | 115 | 0
7014 | 7124 | HOUSTON 1 0 | HOUSTON 34 0 | 1 | Line | 0.01606 | 0.03857 | 0.00523 | 9.5 | 98 | 0 | 11.1 | 115 | 115 | 0
7010 | 7182 | PRAIRIE VIEW 0 | PATTISON 0 | 1 | Line | 0.01896 | 0.11385 | 0.01545 | 34.9 | 98 | 0 | 32.7 | 115 | 115 | 0
4051 | 4032 | BISHOP 0 | KINGSVILLE 0 | 1 | Line | 0.02109 | 0.05154 | 0.00675 | 17.8 | 98 | 0 | 14.5 | 115 | 115 | 0
7001 | 7337 | INEZ 0 | EDNA 0 | 1 | Line | 0.04314 | 0.10362 | 0.01406 | 22.2 | 98 | 0 | 29.8 | 115 | 115 | 0
1032 | 1036 | MCCAMEY 1 0 | CRANE 0 | 1 | Line | 0.01956 | 0.11746 | 0.01594 | 4.8 | 98 | 0 | 33.9 | 115 | 115 | 0
7149 | 7001 | BLOOMINGTON 0 | INEZ 0 | 1 | Line | 0.02671 | 0.0653 | 0.00855 | 25.6 | 98 | 0 | 18.4 | 115 | 115 | 0
7044 | 7001 | VICTORIA 2 2 | INEZ 0 | 1 | Line | 0.00753 | 0.043 | 0.00646 | 5 | 98 | 0 | 13 | 115 | 115 | 0
6336 | 6328 | BANDERA 0 | COMFORT 0 | 1 | Line | 0.02009 | 0.12065 | 0.01637 | 9 | 98 | 0 | 34.7 | 115 | 115 | 0
8140 | 6326 | COLLEGE STATION 2 1 | SOMERVILLE 0 | 1 | Line | 0.02706 | 0.06615 | 0.00866 | 7.9 | 98 | 0 | 18.7 | 115 | 115 | 0
6294 | 6339 | CEDAR CREEK 1 2 | CEDAR CREEK 2 0 | 1 | Line | 0.01129 | 0.02712 | 0.00368 | 16.1 | 98 | 0 | 7.8 | 115 | 115 | 0
6328 | 6286 | COMFORT 0 | BOERNE 2 1 | 1 | Line | 0.0331 | 0.08092 | 0.0106 | 29.1 | 98 | 0 | 22.9 | 115 | 115 | 0
6262 | 6319 | LIBERTY HILL 0 | GEORGETOWN 3 4 | 1 | Line | 0.01214 | 0.07287 | 0.00989 | 33.2 | 98 | 0 | 21 | 115 | 115 | 0
1083 | 1030 | FORT STOCKTON 3 0 | ALPINE 0 | 1 | Line | 0.06537 | 0.37334 | 0.0561 | 17.2 | 98 | 0 | 112.7 | 115 | 115 | 0
6238 | 6345 | AUSTIN 13 0 | AUSTIN 14 0 | 1 | Line | 0.00383 | 0.02298 | 0.00312 | 24.5 | 98 | 0 | 6.6 | 115 | 115 | 0
6237 | 8102 | BURLINGTON 0 | CALVERT 0 | 1 | Line | 0.02383 | 0.14308 | 0.01942 | 23.2 | 98 | 0 | 41.3 | 115 | 115 | 0
6227 | 6330 | AUSTIN 24 0 | AUSTIN 9 0 | 1 | Line | 0.01472 | 0.036 | 0.00471 | 52.5 | 98 | 0 | 10.2 | 115 | 115 | 0
6112 | 4023 | NATALIA 0 | MOORE 0 | 1 | Line | 0.04152 | 0.10149 | 0.01329 | 45.6 | 98 | 0 | 28.6 | 115 | 115 | 0
6221 | 6322 | FALLS CITY 0 | FLORESVILLE 1 | 1 | Line | 0.01605 | 0.09634 | 0.01307 | 17.5 | 98 | 0 | 27.7 | 115 | 115 | 0
6219 | 6345 | AUSTIN 17 0 | AUSTIN 14 0 | 1 | Line | 0.00408 | 0.02332 | 0.0035 | 37.9 | 98 | 0 | 7 | 115 | 115 | 0
1030 | 1038 | ALPINE 0 | FORT STOCKTON 1 0 | 1 | Line | 0.07404 | 0.42285 | 0.06354 | 24.7 | 98 | 0 | 127.8 | 115 | 115 | 0
6204 | 6337 | SAN ANTONIO 23 0 | SAN ANTONIO 30 0 | 1 | Line | 0.00539 | 0.03236 | 0.00439 | 45.1 | 98 | 0 | 9.3 | 115 | 115 | 0
6201 | 6203 | SAN ANTONIO 33 0 | SAN ANTONIO 17 0 | 1 | Line | 0.01894 | 0.04631 | 0.00606 | 28.4 | 98 | 0 | 13.1 | 115 | 115 | 0
6200 | 6275 | SAN ANTONIO 18 0 | SAN ANTONIO 20 0 | 1 | Line | 0.00286 | 0.01632 | 0.00245 | 5.9 | 98 | 0 | 4.9 | 115 | 115 | 0
6200 | 6225 | SAN ANTONIO 18 0 | SAN ANTONIO 27 0 | 1 | Line | 0.00252 | 0.01513 | 0.00205 | 18 | 98 | 0 | 4.4 | 115 | 115 | 0
4019 | 4121 | MERCEDES 0 | SANTA MARIA 0 | 1 | Line | 0.02026 | 0.04952 | 0.00648 | 60.3 | 98 | 0 | 14 | 115 | 115 | 0
6193 | 6326 | CALDWELL 1 | SOMERVILLE 0 | 1 | Line | 0.03488 | 0.08525 | 0.01116 | 22.3 | 98 | 0 | 24.1 | 115 | 115 | 0
6193 | 6206 | CALDWELL 1 | LEXINGTON 0 | 1 | Line | 0.01507 | 0.09046 | 0.01228 | 8.6 | 98 | 0 | 26 | 115 | 115 | 0
6327 | 6189 | WEIMAR 0 | COLUMBUS 1 | 1 | Line | 0.01842 | 0.11058 | 0.01501 | 53.6 | 98 | 0 | 31.8 | 115 | 115 | 0
6185 | 6313 | AUSTIN 38 0 | AUSTIN 33 0 | 1 | Line | 0.01416 | 0.03461 | 0.00453 | 34.3 | 98 | 0 | 9.8 | 115 | 115 | 0
1067 | 1005 | BIG SPRING 7 0 | BIG SPRING 5 0 | 1 | Line | 0.01711 | 0.04181 | 0.00548 | 22 | 98 | 0 | 11.8 | 115 | 115 | 0
1010 | 1002 | PRESIDIO 1 0 | PRESIDIO 2 0 | 1 | Line | 0.05552 | 0.1357 | 0.01777 | 16.9 | 98 | 0 | 38.3 | 115 | 115 | 0
6184 | 6219 | AUSTIN 32 0 | AUSTIN 17 0 | 1 | Line | 0.02323 | 0.05678 | 0.00744 | 15.9 | 98 | 0 | 16.1 | 115 | 115 | 0
6184 | 6185 | AUSTIN 32 0 | AUSTIN 38 0 | 1 | Line | 0.01258 | 0.03077 | 0.00403 | 12.6 | 98 | 0 | 8.7 | 115 | 115 | 0
6183 | 6206 | GIDDINGS 0 | LEXINGTON 0 | 1 | Line | 0.01289 | 0.07363 | 0.01106 | 27.9 | 98 | 0 | 22.2 | 115 | 115 | 0
6291 | 6179 | SAN ANTONIO 44 0 | SAN ANTONIO 41 0 | 1 | Line | 0.00323 | 0.0194 | 0.00263 | 11.2 | 98 | 0 | 5.6 | 115 | 115 | 0
6175 | 6289 | AUSTIN 16 0 | AUSTIN 26 0 | 1 | Line | 0.01181 | 0.02887 | 0.00378 | 16.3 | 98 | 0 | 8.1 | 115 | 115 | 0
6174 | 6250 | SAN ANTONIO 10 0 | SAN ANTONIO 6 0 | 1 | Line | 0.00258 | 0.01476 | 0.00222 | 65 | 98 | 0 | 4.5 | 115 | 115 | 0
7020 | 6173 | NURSERY 2 | CUERO 2 1 | 1 | Line | 0.03858 | 0.09432 | 0.01235 | 42 | 98 | 0 | 26.6 | 115 | 115 | 0
4016 | 4023 | CHARLOTTE 0 | MOORE 0 | 1 | Line | 0.01228 | 0.07374 | 0.01001 | 50.4 | 98 | 0 | 21.2 | 115 | 115 | 0
6168 | 6261 | SAN ANTONIO 45 0 | LACKLAND A F B 0 | 1 | Line | 0.00295 | 0.00722 | 0.00094 | 52.2 | 98 | 0 | 2 | 115 | 115 | 0
4188 | 4015 | QUEMADO 0 | EAGLE PASS 1 | 1 | Line | 0.03538 | 0.21243 | 0.02883 | 11.3 | 98 | 0 | 61 | 115 | 115 | 0
4013 | 4122 | EDINBURG 2 0 | MCALLEN 1 0 | 1 | Line | 0.00312 | 0.01784 | 0.00268 | 37 | 98 | 0 | 5.4 | 115 | 115 | 0
8104 | 6158 | NAVASOTA 0 | WASHINGTON 0 | 1 | Line | 0.00916 | 0.05232 | 0.00786 | 33 | 98 | 0 | 15.8 | 115 | 115 | 0
6158 | 6341 | WASHINGTON 0 | CHAPPELL HILL 0 | 1 | Line | 0.02816 | 0.06884 | 0.00901 | 39.7 | 98 | 0 | 19.4 | 115 | 115 | 0
4107 | 4013 | DONNA 0 | EDINBURG 2 0 | 1 | Line | 0.02623 | 0.06413 | 0.0084 | 26.5 | 98 | 0 | 18.1 | 115 | 115 | 0
6155 | 6284 | SAN ANTONIO 26 0 | SAN ANTONIO 16 0 | 1 | Line | 0.00973 | 0.05559 | 0.00835 | 15.5 | 98 | 0 | 16.8 | 115 | 115 | 0
8108 | 5077 | WILLS POINT 0 | TERRELL 1 1 | 1 | Line | 0.00971 | 0.05831 | 0.00791 | 42.9 | 98 | 0 | 16.8 | 115 | 115 | 0
4012 | 4121 | PROGRESO 0 | SANTA MARIA 0 | 1 | Line | 0.01296 | 0.07781 | 0.01056 | 15.1 | 98 | 0 | 22.4 | 115 | 115 | 0
1086 | 1013 | PECOS 0 | MONAHANS 2 0 | 1 | Line | 0.079 | 0.19311 | 0.02529 | 19.6 | 98 | 0 | 54.6 | 115 | 115 | 0
6139 | 6339 | RED ROCK 0 | CEDAR CREEK 2 0 | 1 | Line | 0.01781 | 0.10172 | 0.01528 | 19.6 | 98 | 0 | 30.7 | 115 | 115 | 0
6157 | 6138 | BOERNE 1 0 | PIPE CREEK 0 | 1 | Line | 0.03762 | 0.09196 | 0.01204 | 7.9 | 98 | 0 | 26.1 | 115 | 115 | 0
6137 | 6217 | AUSTIN 35 0 | AUSTIN 36 0 | 1 | Line | 0.00779 | 0.01906 | 0.0025 | 31.8 | 98 | 0 | 5.4 | 115 | 115 | 0
6137 | 6184 | AUSTIN 35 0 | AUSTIN 32 0 | 1 | Line | 0.01801 | 0.04326 | 0.00587 | 35.9 | 98 | 0 | 12.4 | 115 | 115 | 0
6132 | 6137 | AUSTIN 19 0 | AUSTIN 35 0 | 1 | Line | 0.00931 | 0.05592 | 0.00759 | 29.6 | 98 | 0 | 16.1 | 115 | 115 | 0
6131 | 6251 | SPRING BRANCH 0 | CANYON LAKE 0 | 1 | Line | 0.02579 | 0.06305 | 0.00826 | 36.7 | 98 | 0 | 17.8 | 115 | 115 | 0
6129 | 6336 | MEDINA 0 | BANDERA 0 | 1 | Line | 0.01251 | 0.07513 | 0.0102 | 29.2 | 98 | 0 | 21.7 | 115 | 115 | 0
6127 | 8102 | CAMERON 0 | CALVERT 0 | 1 | Line | 0.03512 | 0.08585 | 0.01124 | 31.1 | 98 | 0 | 24.3 | 115 | 115 | 0
6338 | 6127 | ROCKDALE 2 0 | CAMERON 0 | 1 | Line | 0.01299 | 0.07418 | 0.01115 | 10.3 | 98 | 0 | 22.4 | 115 | 115 | 0
6127 | 6237 | CAMERON 0 | BURLINGTON 0 | 1 | Line | 0.01441 | 0.08233 | 0.01237 | 10.2 | 98 | 0 | 24.9 | 115 | 115 | 0
6126 | 6313 | AUSTIN 34 0 | AUSTIN 33 0 | 1 | Line | 0.00918 | 0.0551 | 0.00748 | 23.7 | 98 | 0 | 15.8 | 115 | 115 | 0
4008 | 6112 | POTEET 0 | NATALIA 0 | 1 | Line | 0.01363 | 0.07782 | 0.01169 | 11.1 | 98 | 0 | 23.6 | 115 | 115 | 0
6233 | 6123 | AUSTIN 4 0 | AUSTIN 5 0 | 1 | Line | 0.00405 | 0.02315 | 0.00348 | 24.2 | 98 | 0 | 7 | 115 | 115 | 0
7337 | 6122 | EDNA 0 | HALLETTSVILLE 0 | 1 | Line | 0.02322 | 0.13264 | 0.01993 | 28.3 | 98 | 0 | 40 | 115 | 115 | 0
6122 | 6327 | HALLETTSVILLE 0 | WEIMAR 0 | 1 | Line | 0.03109 | 0.07602 | 0.00995 | 12.3 | 98 | 0 | 21.5 | 115 | 115 | 0
6121 | 6179 | SAN ANTONIO 25 0 | SAN ANTONIO 41 0 | 1 | Line | 0.0239 | 0.05842 | 0.00765 | 3.7 | 98 | 0 | 16.5 | 115 | 115 | 0
6121 | 6174 | SAN ANTONIO 25 0 | SAN ANTONIO 10 0 | 1 | Line | 0.00587 | 0.03351 | 0.00504 | 14.7 | 98 | 0 | 10.1 | 115 | 115 | 0
6181 | 6116 | MANOR 0 | TAYLOR 0 | 1 | Line | 0.01119 | 0.06392 | 0.00961 | 40.8 | 98 | 0 | 19.3 | 115 | 115 | 0
6115 | 6225 | SAN ANTONIO 5 0 | SAN ANTONIO 27 0 | 1 | Line | 0.0095 | 0.05707 | 0.00774 | 9.5 | 98 | 0 | 16.4 | 115 | 115 | 0
5060 | 8065 | MABANK 2 1 | TRINIDAD 2 0 | 1 | Line | 0.00719 | 0.04106 | 0.00617 | 12.1 | 98 | 0 | 12.4 | 115 | 115 | 0
6114 | 6261 | SAN ANTONIO 43 0 | LACKLAND A F B 0 | 1 | Line | 0.00516 | 0.03097 | 0.0042 | 20.5 | 98 | 0 | 8.9 | 115 | 115 | 0
6338 | 6109 | ROCKDALE 2 0 | ROCKDALE 1 2 | 1 | Line | 0.03888 | 0.09504 | 0.01244 | 34.6 | 98 | 0 | 26.9 | 115 | 115 | 0
6283 | 6100 | SAINT HEDWIG 0 | ADKINS 0 | 1 | Line | 0.00566 | 0.0323 | 0.00485 | 35.8 | 98 | 0 | 9.8 | 115 | 115 | 0
6100 | 6128 | ADKINS 0 | SAN ANTONIO 35 0 | 1 | Line | 0.01671 | 0.10034 | 0.01362 | 25.4 | 98 | 0 | 28.9 | 115 | 115 | 0
6099 | 6225 | SAN ANTONIO 15 0 | SAN ANTONIO 27 0 | 1 | Line | 0.0031 | 0.01769 | 0.00266 | 54.2 | 98 | 0 | 5.4 | 115 | 115 | 0
6099 | 6204 | SAN ANTONIO 15 0 | SAN ANTONIO 23 0 | 1 | Line | 0.00266 | 0.01519 | 0.00228 | 21.3 | 98 | 0 | 4.6 | 115 | 115 | 0
6098 | 6208 | AUSTIN 12 0 | AUSTIN 15 0 | 1 | Line | 0.00691 | 0.01691 | 0.00221 | 31.1 | 98 | 0 | 4.8 | 115 | 115 | 0
6096 | 6340 | LULING 0 | NIXON 0 | 1 | Line | 0.02271 | 0.13634 | 0.0185 | 24.7 | 98 | 0 | 39.2 | 115 | 115 | 0
6096 | 6202 | LULING 0 | MARTINDALE 0 | 1 | Line | 0.01774 | 0.10129 | 0.01522 | 20.1 | 98 | 0 | 30.7 | 115 | 115 | 0
6116 | 6095 | TAYLOR 0 | HUTTO 0 | 1 | Line | 0.02712 | 0.06628 | 0.00868 | 18.5 | 98 | 0 | 18.8 | 115 | 115 | 0
6094 | 6093 | SAN ANTONIO 14 0 | SAN ANTONIO 11 0 | 1 | Line | 0.01077 | 0.02588 | 0.00351 | 39.4 | 98 | 0 | 7.4 | 115 | 115 | 0
3144 | 3143 | ROWENA 0 | SANTA ANNA 0 | 1 | Line | 0.04463 | 0.10909 | 0.01428 | 14.6 | 98 | 0 | 30.9 | 115 | 115 | 0
6251 | 6091 | CANYON LAKE 0 | WIMBERLEY 0 | 1 | Line | 0.00626 | 0.03578 | 0.00538 | 36.4 | 98 | 0 | 10.8 | 115 | 115 | 0
3138 | 3142 | MENARD 0 | GOODFELLOW AFB 0 | 1 | Line | 0.02534 | 0.14471 | 0.02175 | 16.3 | 98 | 0 | 43.7 | 115 | 115 | 0
3132 | 3144 | EDEN 0 | ROWENA 0 | 1 | Line | 0.04225 | 0.10327 | 0.01352 | 9.1 | 98 | 0 | 29.2 | 115 | 115 | 0
6065 | 6262 | BERTRAM 0 | LIBERTY HILL 0 | 1 | Line | 0.00781 | 0.04461 | 0.0067 | 14.1 | 98 | 0 | 13.5 | 115 | 115 | 0
3126 | 6059 | SABINAL 0 | D HANIS 0 | 1 | Line | 0.04241 | 0.10187 | 0.01382 | 31 | 98 | 0 | 29.4 | 115 | 115 | 0
6061 | 6224 | AUSTIN 7 0 | AUSTIN 23 0 | 1 | Line | 0.01257 | 0.03074 | 0.00403 | 33.4 | 98 | 0 | 8.7 | 115 | 115 | 0
3126 | 3123 | SABINAL 0 | UVALDE 0 | 1 | Line | 0.05936 | 0.14511 | 0.019 | 18.8 | 98 | 0 | 41.1 | 115 | 115 | 0
6055 | 6286 | BERGHEIM 0 | BOERNE 2 1 | 1 | Line | 0.00882 | 0.0504 | 0.00757 | 30.8 | 98 | 0 | 15.3 | 115 | 115 | 0
6226 | 6055 | BLANCO 0 | BERGHEIM 0 | 1 | Line | 0.018 | 0.10807 | 0.01467 | 25.8 | 98 | 0 | 31 | 115 | 115 | 0
4188 | 3119 | QUEMADO 0 | BRACKETTVILLE 1 0 | 1 | Line | 0.027 | 0.1542 | 0.02317 | 14.6 | 98 | 0 | 46.6 | 115 | 115 | 0
4002 | 3119 | LAUGHLIN A F B 0 | BRACKETTVILLE 1 0 | 1 | Line | 0.02215 | 0.13302 | 0.01805 | 16 | 98 | 0 | 38.4 | 115 | 115 | 0
1013 | 1031 | MONAHANS 2 0 | FORT DAVIS 0 | 1 | Line | 0.04509 | 0.27078 | 0.03675 | 15.3 | 98 | 0 | 77.9 | 115 | 115 | 0
3108 | 6065 | KEMPNER 0 | BERTRAM 0 | 1 | Line | 0.02034 | 0.11619 | 0.01746 | 8 | 98 | 0 | 35.1 | 115 | 115 | 0
3108 | 3147 | KEMPNER 0 | LAMPASAS 0 | 1 | Line | 0.03432 | 0.08389 | 0.01098 | 28.1 | 98 | 0 | 23.8 | 115 | 115 | 0
6360 | 3101 | BURNET 1 | BUCHANAN DAM 2 0 | 1 | Line | 0.03353 | 0.08195 | 0.01073 | 34.7 | 98 | 0 | 23.2 | 115 | 115 | 0
6035 | 6306 | PFLUGERVILLE 2 | AUSTIN 11 0 | 1 | Line | 0.00918 | 0.05241 | 0.00787 | 47.4 | 98 | 0 | 15.8 | 115 | 115 | 0
3104 | 3101 | BUCHANAN DAM 1 0 | BUCHANAN DAM 2 0 | 1 | Line | 0.01395 | 0.07966 | 0.01197 | 13 | 98 | 0 | 24.1 | 115 | 115 | 0
3100 | 3102 | HAWLEY 0 | ABILENE 3 0 | 1 | Line | 0.015 | 0.088 | 0.012 | 53.5 | 98 | 0 | 16.6 | 115 | 115 | 0
6217 | 6032 | AUSTIN 36 0 | AUSTIN 37 0 | 1 | Line | 0.00379 | 0.02164 | 0.00325 | 49.2 | 98 | 0 | 6.5 | 115 | 115 | 0
6173 | 6031 | CUERO 2 1 | YOAKUM 1 | 1 | Line | 0.03353 | 0.08197 | 0.01073 | 8.5 | 98 | 0 | 23.2 | 115 | 115 | 0
6028 | 6289 | AUSTIN 31 0 | AUSTIN 26 0 | 1 | Line | 0.0098 | 0.05596 | 0.00841 | 31.4 | 98 | 0 | 16.9 | 115 | 115 | 0
3091 | 3125 | ABILENE 1 3 | ABILENE 5 0 | 1 | Line | 0.01164 | 0.02796 | 0.00379 | 55.2 | 98 | 0 | 8 | 115 | 115 | 0
3102 | 3091 | ABILENE 3 0 | ABILENE 1 3 | 1 | Line | 0.00402 | 0.02416 | 0.00328 | 39.3 | 98 | 0 | 6.9 | 115 | 115 | 0
1088 | 1068 | MCCAMEY 2 0 | MIDLAND 1 0 | 1 | Line | 0.02962 | 0.16921 | 0.02543 | 46.6 | 98 | 0 | 51.1 | 115 | 115 | 0
1002 | 1007 | PRESIDIO 2 0 | VAN HORN 0 | 1 | Line | 0.07776 | 0.46693 | 0.06336 | 5.1 | 98 | 0 | 134 | 115 | 115 | 0
6019 | 6306 | AUSTIN 25 0 | AUSTIN 11 0 | 1 | Line | 0.01058 | 0.02586 | 0.00339 | 12.3 | 98 | 0 | 7.3 | 115 | 115 | 0
3085 | 3128 | LORAINE 1 0 | LORAINE 2 0 | 1 | Line | 0.0069 | 0.01687 | 0.00221 | 39.7 | 98 | 0 | 4.8 | 115 | 115 | 0
6015 | 6112 | ATASCOSA 0 | NATALIA 0 | 1 | Line | 0.0199 | 0.04863 | 0.00637 | 40 | 98 | 0 | 13.8 | 115 | 115 | 0
6014 | 6139 | WAELDER 0 | RED ROCK 0 | 1 | Line | 0.00975 | 0.05851 | 0.00794 | 29.4 | 98 | 0 | 16.8 | 115 | 115 | 0
3075 | 3138 | MASON 0 | MENARD 0 | 1 | Line | 0.0747 | 0.18259 | 0.02391 | 13.4 | 98 | 0 | 51.7 | 115 | 115 | 0
6014 | 6096 | WAELDER 0 | LULING 0 | 1 | Line | 0.02367 | 0.05785 | 0.00758 | 47.4 | 98 | 0 | 16.4 | 115 | 115 | 0
6013 | 6225 | SAN ANTONIO 42 0 | SAN ANTONIO 27 0 | 1 | Line | 0.0082 | 0.04681 | 0.00703 | 22.6 | 98 | 0 | 14.2 | 115 | 115 | 0
6013 | 6128 | SAN ANTONIO 42 0 | SAN ANTONIO 35 0 | 1 | Line | 0.0055 | 0.033 | 0.00448 | 24.9 | 98 | 0 | 9.5 | 115 | 115 | 0
3132 | 3075 | EDEN 0 | MASON 0 | 1 | Line | 0.07582 | 0.18532 | 0.02427 | 3 | 98 | 0 | 52.4 | 115 | 115 | 0
3073 | 4002 | BRACKETTVILLE 2 0 | LAUGHLIN A F B 0 | 1 | Line | 0.03286 | 0.18769 | 0.0282 | 15.7 | 98 | 0 | 56.9 | 115 | 115 | 0
3123 | 3073 | UVALDE 0 | BRACKETTVILLE 2 0 | 1 | Line | 0.01212 | 0.06921 | 0.0104 | 63.8 | 98 | 0 | 21 | 115 | 115 | 0
3073 | 3076 | BRACKETTVILLE 2 0 | BRACKETTVILLE 3 0 | 1 | Line | 0.01657 | 0.09953 | 0.01351 | 25.4 | 98 | 0 | 28.6 | 115 | 115 | 0
6002 | 6060 | SAN ANTONIO 46 0 | SAN ANTONIO 24 0 | 1 | Line | 0.00991 | 0.05949 | 0.00807 | 30.6 | 98 | 0 | 17.2 | 115 | 115 | 0
3142 | 3072 | GOODFELLOW AFB 0 | MILES 0 | 1 | Line | 0.01958 | 0.11184 | 0.01681 | 28.2 | 98 | 0 | 33.8 | 115 | 115 | 0
6001 | 6283 | CONVERSE 0 | SAINT HEDWIG 0 | 1 | Line | 0.01462 | 0.03576 | 0.00468 | 39.9 | 98 | 0 | 10.1 | 115 | 115 | 0
3069 | 3140 | OVALO 0 | GOLDSBORO 0 | 1 | Line | 0.01354 | 0.03311 | 0.00434 | 25.1 | 98 | 0 | 9.4 | 115 | 115 | 0
3069 | 3077 | OVALO 0 | ABILENE 6 0 | 1 | Line | 0.01599 | 0.09132 | 0.01372 | 29 | 98 | 0 | 27.6 | 115 | 115 | 0
5459 | 5391 | HOLLAND 1 | ROGERS 1 | 1 | Line | 0.00912 | 0.05206 | 0.00782 | 14.9 | 98 | 0 | 15.8 | 115 | 115 | 0
3067 | 3070 | TRENT 1 0 | NOLAN 0 | 1 | Line | 0.01175 | 0.06712 | 0.01009 | 37.1 | 98 | 0 | 20.3 | 115 | 115 | 0
3066 | 3142 | BRADY 0 | GOODFELLOW AFB 0 | 1 | Line | 0.03037 | 0.17347 | 0.02607 | 28.3 | 98 | 0 | 52.6 | 115 | 115 | 0
8138 | 8146 | TYLER 1 0 | HENDERSON 2 0 | 1 | Line | 0.02103 | 0.12014 | 0.01805 | 35.9 | 98 | 0 | 36.4 | 115 | 115 | 0
8149 | 8123 | TRINIDAD 1 2 | MALAKOFF 0 | 1 | Line | 0.00474 | 0.02711 | 0.00407 | 48.2 | 98 | 0 | 8.2 | 115 | 115 | 0
3052 | 3107 | HUNT 0 | INGRAM 0 | 1 | Line | 0.01629 | 0.09779 | 0.01327 | 6.2 | 98 | 0 | 28.2 | 115 | 115 | 0
8120 | 8122 | BRYAN 3 0 | BRYAN 5 0 | 1 | Line | 0.03382 | 0.08268 | 0.01083 | 9.6 | 98 | 0 | 23.4 | 115 | 115 | 0
8118 | 8151 | CROCKETT 0 | GRAPELAND 0 | 1 | Line | 0.01924 | 0.11555 | 0.01568 | 30 | 98 | 0 | 33.2 | 115 | 115 | 0
3052 | 3093 | HUNT 0 | ROCKSPRINGS 0 | 1 | Line | 0.03727 | 0.22382 | 0.03037 | 5.2 | 98 | 0 | 64.5 | 115 | 115 | 0
8124 | 8110 | CUMBY 0 | POINT 0 | 1 | Line | 0.00917 | 0.05504 | 0.00747 | 73.4 | 98 | 0 | 15.8 | 115 | 115 | 0
8109 | 8123 | ATHENS 2 0 | MALAKOFF 0 | 1 | Line | 0.00627 | 0.0358 | 0.00538 | 29.8 | 98 | 0 | 10.9 | 115 | 115 | 0
8138 | 8100 | TYLER 1 0 | TYLER 2 0 | 1 | Line | 0.01582 | 0.03801 | 0.00516 | 43 | 98 | 0 | 10.9 | 115 | 115 | 0
8096 | 8153 | EDGEWOOD 0 | CANTON 0 | 1 | Line | 0.0128 | 0.07686 | 0.01043 | 33.3 | 98 | 0 | 22.1 | 115 | 115 | 0
8096 | 8110 | EDGEWOOD 0 | POINT 0 | 1 | Line | 0.0448 | 0.10762 | 0.0146 | 45.4 | 98 | 0 | 30.9 | 115 | 115 | 0
8091 | 8109 | WORTHAM 0 | ATHENS 2 0 | 1 | Line | 0.07888 | 0.19284 | 0.02525 | 40.7 | 98 | 0 | 54.6 | 115 | 115 | 0
8151 | 8090 | GRAPELAND 0 | ELKHART 0 | 1 | Line | 0.01339 | 0.08041 | 0.01091 | 17.7 | 98 | 0 | 23.1 | 115 | 115 | 0
8090 | 8092 | ELKHART 0 | OAKWOOD 0 | 1 | Line | 0.01569 | 0.08961 | 0.01347 | 18 | 98 | 0 | 27.2 | 115 | 115 | 0
1055 | 1089 | ODONNELL 0 | LAMESA 0 | 1 | Line | 0.04982 | 0.12179 | 0.01595 | 44.7 | 98 | 0 | 34.5 | 115 | 115 | 0
1010 | 1030 | PRESIDIO 1 0 | ALPINE 0 | 1 | Line | 0.0616 | 0.3699 | 0.0502 | 17.2 | 98 | 0 | 106.7 | 115 | 115 | 0
8136 | 8073 | YANTIS 0 | EMORY 0 | 1 | Line | 0.015 | 0.088 | 0.012 | 38.8 | 98 | 0 | 17.6 | 115 | 115 | 0
8073 | 8108 | EMORY 0 | WILLS POINT 0 | 1 | Line | 0.01751 | 0.10003 | 0.01503 | 16.3 | 98 | 0 | 30.3 | 115 | 115 | 0
8063 | 8125 | NACOGDOCHES 3 0 | NACOGDOCHES 1 0 | 1 | Line | 0.03529 | 0.08625 | 0.01129 | 15 | 98 | 0 | 24.4 | 115 | 115 | 0
8101 | 8063 | ALTO 0 | NACOGDOCHES 3 0 | 1 | Line | 0.01764 | 0.10595 | 0.01438 | 28.2 | 98 | 0 | 30.6 | 115 | 115 | 0
8056 | 8138 | WINONA 0 | TYLER 1 0 | 1 | Line | 0.00777 | 0.04664 | 0.00633 | 14.5 | 98 | 0 | 13.4 | 115 | 115 | 0
8056 | 8089 | WINONA 0 | TYLER 3 0 | 1 | Line | 0.0071 | 0.04055 | 0.00609 | 21.7 | 98 | 0 | 12.3 | 115 | 115 | 0
8121 | 8055 | JACKSONVILLE 2 0 | RUSK 0 | 1 | Line | 0.02807 | 0.06863 | 0.00899 | 15.2 | 98 | 0 | 19.4 | 115 | 115 | 0
8054 | 8092 | BUFFALO 0 | OAKWOOD 0 | 1 | Line | 0.00962 | 0.05775 | 0.00784 | 22.3 | 98 | 0 | 16.6 | 115 | 115 | 0
8053 | 8153 | ATHENS 1 0 | CANTON 0 | 1 | Line | 0.01818 | 0.10383 | 0.0156 | 20.8 | 98 | 0 | 31.3 | 115 | 115 | 0
8081 | 8052 | TYLER 9 0 | TYLER 8 0 | 1 | Line | 0.01891 | 0.04622 | 0.00605 | 61.3 | 98 | 0 | 13 | 115 | 115 | 0
8045 | 8144 | FAIRFIELD 1 2 | STREETMAN 0 | 1 | Line | 0.01434 | 0.08609 | 0.01168 | 30.8 | 98 | 0 | 24.8 | 115 | 115 | 0
1089 | 1054 | LAMESA 0 | STANTON 0 | 1 | Line | 0.08737 | 0.21357 | 0.02796 | 13.5 | 98 | 0 | 60.3 | 115 | 115 | 0
8118 | 8042 | CROCKETT 0 | DIBOLL 0 | 1 | Line | 0.02735 | 0.16423 | 0.02229 | 17.9 | 98 | 0 | 47.4 | 115 | 115 | 0
8111 | 8042 | LUFKIN 2 0 | DIBOLL 0 | 1 | Line | 0.02452 | 0.05992 | 0.00785 | 45 | 98 | 0 | 16.9 | 115 | 115 | 0
8041 | 8063 | NACOGDOCHES 2 0 | NACOGDOCHES 3 0 | 1 | Line | 0.02127 | 0.05109 | 0.00693 | 33.9 | 98 | 0 | 14.7 | 115 | 115 | 0
8109 | 8040 | ATHENS 2 0 | MURCHISON 0 | 1 | Line | 0.015 | 0.088 | 0.012 | 17.3 | 98 | 0 | 25.8 | 115 | 115 | 0
8039 | 8081 | VAN 0 | TYLER 9 0 | 1 | Line | 0.01342 | 0.07667 | 0.01152 | 15.4 | 98 | 0 | 23.2 | 115 | 115 | 0
8038 | 8124 | SULPHUR SPRINGS 0 | CUMBY 0 | 1 | Line | 0.01143 | 0.06861 | 0.00931 | 24.4 | 98 | 0 | 19.8 | 115 | 115 | 0
8146 | 8028 | HENDERSON 2 0 | OVERTON 0 | 1 | Line | 0.02838 | 0.06936 | 0.00908 | 18.5 | 98 | 0 | 19.7 | 115 | 115 | 0
8026 | 8154 | LINDALE 0 | TYLER 5 0 | 1 | Line | 0.02053 | 0.05018 | 0.00657 | 48.3 | 98 | 0 | 14.2 | 115 | 115 | 0
8025 | 8151 | PALESTINE 1 0 | GRAPELAND 0 | 1 | Line | 0.02868 | 0.1722 | 0.02337 | 5.9 | 98 | 0 | 49.4 | 115 | 115 | 0
8025 | 8121 | PALESTINE 1 0 | JACKSONVILLE 2 0 | 1 | Line | 0.03375 | 0.08251 | 0.0108 | 34.7 | 98 | 0 | 23.4 | 115 | 115 | 0
8025 | 8055 | PALESTINE 1 0 | RUSK 0 | 1 | Line | 0.04211 | 0.10294 | 0.01348 | 36.2 | 98 | 0 | 29.2 | 115 | 115 | 0
8022 | 8150 | ETOILE 0 | ZAVALLA 0 | 1 | Line | 0.05259 | 0.12855 | 0.01683 | 11.7 | 98 | 0 | 36.3 | 115 | 115 | 0
8022 | 8021 | ETOILE 0 | GARRISON 0 | 1 | Line | 0.06068 | 0.14832 | 0.01942 | 10.3 | 98 | 0 | 41.9 | 115 | 115 | 0
8132 | 8054 | TEAGUE 0 | BUFFALO 0 | 1 | Line | 0.01211 | 0.06914 | 0.01039 | 35.7 | 98 | 0 | 21 | 115 | 115 | 0
8020 | 8154 | BEN WHEELER 0 | TYLER 5 0 | 1 | Line | 0.04852 | 0.1186 | 0.01553 | 11 | 98 | 0 | 33.6 | 115 | 115 | 0
8020 | 8153 | BEN WHEELER 0 | CANTON 0 | 1 | Line | 0.01361 | 0.08173 | 0.01109 | 11.1 | 98 | 0 | 23.6 | 115 | 115 | 0
4148 | 4179 | THREE RIVERS 0 | SAN DIEGO 0 | 1 | Line | 0.03149 | 0.1891 | 0.02566 | 11.4 | 98 | 0 | 54.3 | 115 | 115 | 0
8017 | 8040 | FRANKSTON 0 | MURCHISON 0 | 1 | Line | 0.01458 | 0.08752 | 0.01188 | 15.8 | 98 | 0 | 25.2 | 115 | 115 | 0
8016 | 8122 | BRYAN 4 0 | BRYAN 5 0 | 1 | Line | 0.03388 | 0.08282 | 0.01084 | 24.7 | 98 | 0 | 23.5 | 115 | 115 | 0
8015 | 8150 | HUNTINGTON 0 | ZAVALLA 0 | 1 | Line | 0.00949 | 0.05422 | 0.00815 | 12.8 | 98 | 0 | 16.4 | 115 | 115 | 0
8111 | 8015 | LUFKIN 2 0 | HUNTINGTON 0 | 1 | Line | 0.02139 | 0.05228 | 0.00685 | 32.4 | 98 | 0 | 14.8 | 115 | 115 | 0
8118 | 8014 | CROCKETT 0 | LOVELADY 0 | 1 | Line | 0.01481 | 0.08893 | 0.01207 | 37.6 | 98 | 0 | 25.6 | 115 | 115 | 0
8013 | 8039 | MINEOLA 0 | VAN 0 | 1 | Line | 0.02164 | 0.12994 | 0.01763 | 5.9 | 98 | 0 | 37.4 | 115 | 115 | 0
8026 | 8013 | LINDALE 0 | MINEOLA 0 | 1 | Line | 0.01793 | 0.10765 | 0.01461 | 12.3 | 98 | 0 | 30.9 | 115 | 115 | 0
8010 | 8103 | MARQUEZ 0 | JEWETT 2 0 | 1 | Line | 0.00735 | 0.04411 | 0.00599 | 38.2 | 98 | 0 | 12.7 | 115 | 115 | 0
8086 | 8010 | FRANKLIN 4 | MARQUEZ 0 | 1 | Line | 0.0146 | 0.0834 | 0.01253 | 17.3 | 98 | 0 | 25.3 | 115 | 115 | 0
8009 | 8104 | PLANTERSVILLE 0 | NAVASOTA 0 | 1 | Line | 0.01187 | 0.06777 | 0.01018 | 19.7 | 98 | 0 | 20.5 | 115 | 115 | 0
8081 | 8008 | TYLER 9 0 | CHANDLER 0 | 1 | Line | 0.02514 | 0.06143 | 0.00804 | 20.6 | 98 | 0 | 17.3 | 115 | 115 | 0
8008 | 8053 | CHANDLER 0 | ATHENS 1 0 | 1 | Line | 0.01567 | 0.09407 | 0.01277 | 22.4 | 98 | 0 | 27.1 | 115 | 115 | 0
8007 | 8017 | BULLARD 0 | FRANKSTON 0 | 1 | Line | 0.00629 | 0.03774 | 0.00512 | 21.7 | 98 | 0 | 10.9 | 115 | 115 | 0
8006 | 8007 | FLINT 0 | BULLARD 0 | 1 | Line | 0.00768 | 0.04613 | 0.00626 | 49.8 | 98 | 0 | 13.3 | 115 | 115 | 0
8002 | 8100 | ARP 0 | TYLER 2 0 | 1 | Line | 0.00588 | 0.03355 | 0.00504 | 55.2 | 98 | 0 | 10.2 | 115 | 115 | 0
8028 | 8002 | OVERTON 0 | ARP 0 | 1 | Line | 0.01939 | 0.04659 | 0.00632 | 42.8 | 98 | 0 | 13.4 | 115 | 115 | 0
4139 | 4144 | SANDIA 0 | ORANGE GROVE 0 | 1 | Line | 0.00882 | 0.05038 | 0.00757 | 43.5 | 98 | 0 | 15.2 | 115 | 115 | 0
7432 | 8003 | MADISONVILLE 0 | CENTERVILLE 0 | 1 | Line | 0.02966 | 0.07251 | 0.00949 | 29.5 | 98 | 0 | 20.5 | 115 | 115 | 0
4130 | 4179 | FREER 0 | SAN DIEGO 0 | 1 | Line | 0.01386 | 0.07916 | 0.0119 | 22.5 | 98 | 0 | 24 | 115 | 115 | 0
3038 | 3080 | ROSCOE 2 1 | HERMLEIGH 2 | 1 | Line | 0.00768 | 0.04384 | 0.00659 | 42.4 | 98 | 0 | 13.2 | 115 | 115 | 0
4129 | 4176 | PREMONT 0 | BRUNI 1 0 | 1 | Line | 0.02359 | 0.14166 | 0.01922 | 46.1 | 98 | 0 | 40.8 | 115 | 115 | 0
7385 | 7404 | HOUSTON 75 0 | HOUSTON 57 0 | 1 | Line | 0.00674 | 0.03846 | 0.00578 | 21.1 | 98 | 0 | 11.6 | 115 | 115 | 0
4129 | 4130 | PREMONT 0 | FREER 0 | 1 | Line | 0.03748 | 0.09002 | 0.01222 | 27.8 | 98 | 0 | 25.9 | 115 | 115 | 0
4144 | 4127 | ORANGE GROVE 0 | ALICE 0 | 1 | Line | 0.02101 | 0.12616 | 0.01712 | 30 | 98 | 0 | 36.2 | 115 | 115 | 0
1010 | 1015 | PRESIDIO 1 0 | MARFA 0 | 1 | Line | 0.04703 | 0.28243 | 0.03833 | 9.7 | 98 | 0 | 81.1 | 115 | 115 | 0
7362 | 7330 | HOUSTON 61 0 | HOUSTON 60 0 | 1 | Line | 0.00719 | 0.01758 | 0.0023 | 63.4 | 98 | 0 | 5 | 115 | 115 | 0
3036 | 3066 | RICHLAND SPRINGS 0 | BRADY 0 | 1 | Line | 0.03434 | 0.19612 | 0.02947 | 10.8 | 98 | 0 | 59.4 | 115 | 115 | 0
6264 | 4125 | KENEDY 1 | PETTUS 0 | 1 | Line | 0.03218 | 0.07865 | 0.0103 | 49.3 | 98 | 0 | 22.2 | 115 | 115 | 0
7313 | 7430 | LAKE JACKSON 1 | FREEPORT 2 2 | 1 | Line | 0.00541 | 0.0309 | 0.00464 | 31 | 98 | 0 | 9.3 | 115 | 115 | 0
3035 | 3066 | CHEROKEE 0 | BRADY 0 | 1 | Line | 0.08317 | 0.2033 | 0.02662 | 14.6 | 98 | 0 | 57.6 | 115 | 115 | 0
7303 | 7393 | BLESSING 0 | VAN VLECK 0 | 1 | Line | 0.07296 | 0.17836 | 0.02335 | 7.9 | 98 | 0 | 50.5 | 115 | 115 | 0
4123 | 4180 | CORPUS CHRISTI 7 0 | PORT ARANSAS 0 | 1 | Line | 0.01637 | 0.09826 | 0.01333 | 35.2 | 98 | 0 | 28.3 | 115 | 115 | 0
7364 | 7299 | EAST BERNARD 0 | EAGLE LAKE 0 | 1 | Line | 0.01228 | 0.07011 | 0.01053 | 33.9 | 98 | 0 | 21.2 | 115 | 115 | 0
7298 | 7362 | HOUSTON 62 0 | HOUSTON 61 0 | 1 | Line | 0.01319 | 0.03222 | 0.00422 | 11 | 98 | 0 | 9.1 | 115 | 115 | 0
7296 | 7427 | HOUSTON 85 0 | HOUSTON 87 0 | 1 | Line | 0.0045 | 0.011 | 0.00144 | 26.6 | 98 | 0 | 3.1 | 115 | 115 | 0
7294 | 7405 | PORT BOLIVAR 0 | GALVESTON 2 0 | 1 | Line | 0.0229 | 0.13751 | 0.01866 | 20.2 | 98 | 0 | 39.6 | 115 | 115 | 0
8101 | 8137 | ALTO 0 | POLLOK 0 | 1 | Line | 0.01472 | 0.08841 | 0.012 | 40.5 | 98 | 0 | 25.4 | 115 | 115 | 0
7411 | 7290 | SPRING 3 0 | SPRING 6 0 | 1 | Line | 0.00285 | 0.01709 | 0.00232 | 38.5 | 98 | 0 | 4.9 | 115 | 115 | 0
4148 | 4118 | THREE RIVERS 0 | GEORGE WEST 0 | 1 | Line | 0.0246 | 0.14051 | 0.02111 | 19.4 | 98 | 0 | 42.6 | 115 | 115 | 0
7277 | 7337 | GANADO 0 | EDNA 0 | 1 | Line | 0.02832 | 0.06923 | 0.00906 | 36 | 98 | 0 | 19.6 | 115 | 115 | 0
7273 | 7405 | TEXAS CITY 2 0 | GALVESTON 2 0 | 1 | Line | 0.01205 | 0.06881 | 0.01034 | 27.7 | 98 | 0 | 20.8 | 115 | 115 | 0
7316 | 7272 | HOUSTON 38 0 | HOUSTON 25 0 | 1 | Line | 0.00354 | 0.02023 | 0.00304 | 25.1 | 98 | 0 | 6.1 | 115 | 115 | 0
4139 | 4118 | SANDIA 0 | GEORGE WEST 0 | 1 | Line | 0.0147 | 0.08395 | 0.01262 | 31.8 | 98 | 0 | 25.4 | 115 | 115 | 0
7256 | 7297 | HOUSTON 59 0 | HOUSTON 50 0 | 1 | Line | 0.00926 | 0.02263 | 0.00296 | 36.1 | 98 | 0 | 6.4 | 115 | 115 | 0
3054 | 3031 | WINGATE 1 | TUSCOLA 0 | 1 | Line | 0.03288 | 0.08037 | 0.01052 | 14.1 | 98 | 0 | 22.8 | 115 | 115 | 0
7249 | 7382 | HOUSTON 26 0 | HOUSTON 31 0 | 1 | Line | 0.01682 | 0.04113 | 0.00539 | 26.4 | 98 | 0 | 11.6 | 115 | 115 | 0
7425 | 7246 | HOUSTON 86 0 | HOUSTON 89 0 | 1 | Line | 0.00724 | 0.01741 | 0.00236 | 39.3 | 98 | 0 | 5 | 115 | 115 | 0
7246 | 7251 | HOUSTON 89 0 | HOCKLEY 0 | 1 | Line | 0.01351 | 0.07719 | 0.0116 | 33.7 | 98 | 0 | 23.4 | 115 | 115 | 0
4109 | 4156 | CORPUS CHRISTI 11 0 | CORPUS CHRISTI 6 0 | 1 | Line | 0.00373 | 0.02127 | 0.0032 | 53.8 | 98 | 0 | 6.4 | 115 | 115 | 0
7242 | 7295 | HOUSTON 55 0 | HOUSTON 42 0 | 1 | Line | 0.01417 | 0.03406 | 0.00462 | 4.4 | 98 | 0 | 9.8 | 115 | 115 | 0
7241 | 7362 | HOUSTON 70 0 | HOUSTON 61 0 | 1 | Line | 0.00281 | 0.01606 | 0.00241 | 27.1 | 98 | 0 | 4.9 | 115 | 115 | 0
7239 | 7392 | WINNIE 0 | BAYTOWN 4 0 | 1 | Line | 0.03658 | 0.08942 | 0.01171 | 13.6 | 98 | 0 | 25.3 | 115 | 115 | 0
7294 | 7239 | PORT BOLIVAR 0 | WINNIE 0 | 1 | Line | 0.05931 | 0.14497 | 0.01898 | 31.7 | 98 | 0 | 40.9 | 115 | 115 | 0
4145 | 4104 | PORTLAND 0 | TAFT 2 0 | 1 | Line | 0.01294 | 0.03109 | 0.00422 | 15.6 | 98 | 0 | 8.9 | 115 | 115 | 0
7233 | 7251 | WALLER 0 | HOCKLEY 0 | 1 | Line | 0.01464 | 0.0358 | 0.00469 | 21.9 | 98 | 0 | 10.1 | 115 | 115 | 0
7226 | 7338 | HOUSTON 35 0 | HOUSTON 21 0 | 1 | Line | 0.01145 | 0.02798 | 0.00366 | 45.2 | 98 | 0 | 7.9 | 115 | 115 | 0
7226 | 7250 | HOUSTON 35 0 | HOUSTON 32 0 | 1 | Line | 0.00636 | 0.03633 | 0.00546 | 22.3 | 98 | 0 | 11 | 115 | 115 | 0
7225 | 7395 | HOUSTON 81 0 | HOUSTON 53 0 | 1 | Line | 0.00809 | 0.04618 | 0.00694 | 45.3 | 98 | 0 | 14 | 115 | 115 | 0
7224 | 7417 | HOUSTON 43 0 | HOUSTON 64 0 | 1 | Line | 0.00479 | 0.02874 | 0.0039 | 53 | 98 | 0 | 8.3 | 115 | 115 | 0
7384 | 7224 | HOUSTON 44 0 | HOUSTON 43 0 | 1 | Line | 0.00429 | 0.01049 | 0.00137 | 35.8 | 98 | 0 | 3 | 115 | 115 | 0
7224 | 7248 | HOUSTON 43 0 | HOUSTON 74 0 | 1 | Line | 0.00705 | 0.04027 | 0.00605 | 30.1 | 98 | 0 | 12.2 | 115 | 115 | 0
7222 | 7338 | HOUSTON 24 0 | HOUSTON 21 0 | 1 | Line | 0.00615 | 0.01503 | 0.00197 | 13.6 | 98 | 0 | 4.2 | 115 | 115 | 0
1024 | 1018 | ODESSA 6 0 | NOTREES 0 | 1 | Line | 0.01094 | 0.06572 | 0.00892 | 26.7 | 98 | 0 | 18.9 | 115 | 115 | 0
1055 | 1003 | ODONNELL 0 | O DONNELL 1 0 | 1 | Line | 0.01574 | 0.03782 | 0.00513 | 49.1 | 98 | 0 | 10.9 | 115 | 115 | 0

## Load
Load
Number of Bus | Name of Bus | Area Name of Load | Zone Name of Load | ID | Status | MW | Mvar | MVA | S MW | S Mvar | Dist Status | Dist MW Input | Dist Mvar Input
7229 | HOUSTON 90 2 | Coast | Houston | 1 | Closed | 285.41 | 80.87 | 296.65 | 285.41 | 80.87 | Closed | 0 | 0
7049 | KATY 1 2 | Coast | Houston | 1 | Closed | 283.15 | 80.22 | 294.29 | 283.15 | 80.22 | Closed | 0 | 0
4071 | BROWNSVILLE 2 1 | South | McAllen | 1 | Closed | 281.45 | 79.75 | 292.53 | 281.45 | 79.75 | Closed | 0 | 0
5449 | GRAND PRAIRIE 3 1 | North Central | Fort Worth | 1 | Closed | 266.99 | 75.65 | 277.5 | 266.99 | 75.65 | Closed | 0 | 0
5385 | DALLAS 3 1 | North Central | Dallas | 1 | Closed | 240.97 | 68.28 | 250.46 | 240.97 | 68.28 | Closed | 0 | 0
6199 | SAN ANTONIO 37 2 | South Central | San Antonio | 1 | Closed | 239.74 | 67.93 | 249.18 | 239.74 | 67.93 | Closed | 0 | 0
7039 | SUGAR LAND 3 2 | Coast | Houston | 1 | Closed | 235.5 | 66.73 | 244.77 | 235.5 | 66.73 | Closed | 0 | 0
4040 | MISSION 4 1 | South | McAllen | 1 | Closed | 225.66 | 63.94 | 234.55 | 225.66 | 63.94 | Closed | 0 | 0
5084 | MCKINNEY 3 1 | North Central | Dallas | 1 | Closed | 224.2 | 63.52 | 233.03 | 224.2 | 63.52 | Closed | 0 | 0
7127 | SUGAR LAND 2 2 | Coast | Houston | 1 | Closed | 223.54 | 63.34 | 232.34 | 223.54 | 63.34 | Closed | 0 | 0
7004 | PASADENA 2 2 | Coast | East Houston | 1 | Closed | 221.92 | 62.88 | 230.65 | 221.92 | 62.88 | Closed | 0 | 0
5323 | DALLAS 2 1 | North Central | Fort Worth | 1 | Closed | 219.44 | 62.17 | 228.08 | 219.44 | 62.17 | Closed | 0 | 0
5465 | FRISCO 2 1 | North Central | Dallas | 1 | Closed | 218.17 | 61.81 | 226.76 | 218.17 | 61.81 | Closed | 0 | 0
7201 | CYPRESS 1 2 | Coast | Spring | 1 | Closed | 216.79 | 61.42 | 225.33 | 216.79 | 61.42 | Closed | 0 | 0
7183 | HOUSTON 77 0 | Coast | Houston | 1 | Closed | 215.91 | 61.17 | 224.41 | 215.91 | 61.17 | Closed | 0 | 0
7410 | KATY 2 1 | Coast | Houston | 1 | Closed | 215.67 | 61.11 | 224.16 | 215.67 | 61.11 | Closed | 0 | 0
7084 | LEAGUE CITY 1 | Coast | East Houston | 1 | Closed | 214.74 | 60.84 | 223.19 | 214.74 | 60.84 | Closed | 0 | 0
4088 | PHARR 0 | South | McAllen | 1 | Closed | 212.52 | 60.21 | 220.89 | 212.52 | 60.21 | Closed | 0 | 0
7101 | HOUSTON 88 0 | Coast | Houston | 1 | Closed | 212.51 | 60.21 | 220.88 | 212.51 | 60.21 | Closed | 0 | 0
7177 | SPRING 7 2 | Coast | Spring | 1 | Closed | 211.63 | 59.96 | 219.96 | 211.63 | 59.96 | Closed | 0 | 0
7091 | PEARLAND 2 0 | Coast | Houston | 1 | Closed | 210.68 | 59.69 | 218.98 | 210.68 | 59.69 | Closed | 0 | 0
6035 | PFLUGERVILLE 2 | South Central | Austin | 1 | Closed | 206.37 | 58.47 | 214.49 | 206.37 | 58.47 | Closed | 0 | 0
5161 | DALLAS 4 0 | North Central | Dallas | 1 | Closed | 199.65 | 56.57 | 207.51 | 199.65 | 56.57 | Closed | 0 | 0
7246 | HOUSTON 89 0 | Coast | Houston | 1 | Closed | 199.51 | 56.53 | 207.36 | 199.51 | 56.53 | Closed | 0 | 0
6120 | CEDAR PARK 2 | South Central | Austin | 1 | Closed | 195.3 | 55.33 | 202.98 | 195.3 | 55.33 | Closed | 0 | 0
4147 | LAREDO 4 1 | South | Laredo | 1 | Closed | 193.64 | 54.87 | 201.27 | 193.64 | 54.87 | Closed | 0 | 0
4066 | WESLACO 0 | South | McAllen | 1 | Closed | 191.53 | 54.27 | 199.07 | 191.53 | 54.27 | Closed | 0 | 0
6230 | SAN MARCOS 2 | South Central | San Marcos | 1 | Closed | 191.51 | 54.26 | 199.05 | 191.51 | 54.26 | Closed | 0 | 0
4103 | EDINBURG 1 0 | South | McAllen | 1 | Closed | 189.88 | 53.8 | 197.35 | 189.88 | 53.8 | Closed | 0 | 0
5305 | ALLEN 1 1 | North Central | Dallas | 1 | Closed | 189.42 | 53.67 | 196.88 | 189.42 | 53.67 | Closed | 0 | 0
7343 | KATY 3 2 | Coast | Houston | 1 | Closed | 184.8 | 52.36 | 192.07 | 184.8 | 52.36 | Closed | 0 | 0
5048 | MANSFIELD 1 | North Central | Fort Worth | 2 | Closed | 184.08 | 52.16 | 191.33 | 184.08 | 52.16 | Closed | 0 | 0
4007 | MCALLEN 2 0 | South | McAllen | 1 | Closed | 183.66 | 52.04 | 190.89 | 183.66 | 52.04 | Closed | 0 | 0
5422 | LEWSIVILLE 0 | North Central | Fort Worth | 1 | Closed | 182.95 | 51.83 | 190.15 | 182.95 | 51.83 | Closed | 0 | 0
5016 | KELLER 2 1 | North Central | Fort Worth | 1 | Closed | 181.16 | 51.33 | 188.3 | 181.16 | 51.33 | Closed | 0 | 0
5480 | BURLESON 1 | North Central | Fort Worth | 1 | Closed | 179.23 | 50.78 | 186.29 | 179.23 | 50.78 | Closed | 0 | 0
6058 | NEW BRAUNFELS 2 2 | South Central | San Marcos | 1 | Closed | 178.64 | 50.61 | 185.67 | 178.64 | 50.61 | Closed | 0 | 0
4193 | BROWNSVILLE 1 1 | South | McAllen | 1 | Closed | 178.22 | 50.5 | 185.24 | 178.22 | 50.5 | Closed | 0 | 0
5181 | GARLAND 2 0 | North Central | Dallas | 1 | Closed | 178.22 | 50.5 | 185.23 | 178.22 | 50.5 | Closed | 0 | 0
6016 | SAN ANTONIO 40 0 | South Central | San Antonio | 1 | Closed | 176.43 | 49.99 | 183.38 | 176.43 | 49.99 | Closed | 0 | 0
5316 | MESQUITE 3 0 | North Central | Dallas | 1 | Closed | 176.19 | 49.92 | 183.13 | 176.19 | 49.92 | Closed | 0 | 0
5351 | GARLAND 1 1 | North Central | Dallas | 1 | Closed | 174.28 | 49.38 | 181.14 | 174.28 | 49.38 | Closed | 0 | 0
4079 | MISSION 3 0 | South | McAllen | 1 | Closed | 171.21 | 48.51 | 177.95 | 171.21 | 48.51 | Closed | 0 | 0
7221 | HOUSTON 83 0 | Coast | Houston | 1 | Closed | 169.58 | 48.05 | 176.25 | 169.58 | 48.05 | Closed | 0 | 0
6236 | SAN ANTONIO 50 2 | South Central | San Antonio | 1 | Closed | 169.53 | 48.03 | 176.21 | 169.53 | 48.03 | Closed | 0 | 0
7185 | MISSOURI CITY 2 1 | Coast | Houston | 1 | Closed | 168.93 | 47.86 | 175.58 | 168.93 | 47.86 | Closed | 0 | 0
8140 | COLLEGE STATION 2 1 | East | Aggieland | 1 | Closed | 168.51 | 47.75 | 175.15 | 168.51 | 47.75 | Closed | 0 | 0
5158 | MESQUITE 2 0 | North Central | Dallas | 1 | Closed | 168.19 | 47.66 | 174.82 | 168.19 | 47.66 | Closed | 0 | 0
4171 | SAN BENITO 0 | South | McAllen | 1 | Closed | 167.63 | 47.5 | 174.23 | 167.63 | 47.5 | Closed | 0 | 0
5440 | ARLINGTON 3 0 | North Central | Fort Worth | 1 | Closed | 167.12 | 47.35 | 173.7 | 167.12 | 47.35 | Closed | 0 | 0
6223 | AUSTIN 27 1 | South Central | Austin | 1 | Closed | 166.84 | 47.27 | 173.41 | 166.84 | 47.27 | Closed | 0 | 0
5335 | IRVING 2 0 | North Central | Fort Worth | 1 | Closed | 166.71 | 47.23 | 173.27 | 166.71 | 47.23 | Closed | 0 | 0
6288 | SAN ANTONIO 32 1 | South Central | San Antonio | 1 | Closed | 166.54 | 47.19 | 173.1 | 166.54 | 47.19 | Closed | 0 | 0
5126 | DALLAS 8 0 | North Central | Dallas | 1 | Closed | 166.22 | 47.1 | 172.76 | 166.22 | 47.1 | Closed | 0 | 0
5250 | DALLAS 5 0 | North Central | Dallas | 1 | Closed | 165.09 | 46.77 | 171.59 | 165.09 | 46.77 | Closed | 0 | 0
5379 | FORT WORTH 9 0 | North Central | Fort Worth | 1 | Closed | 164.73 | 46.67 | 171.22 | 164.73 | 46.67 | Closed | 0 | 0
6335 | SAN ANTONIO 47 2 | South Central | San Antonio | 1 | Closed | 164.71 | 46.67 | 171.19 | 164.71 | 46.67 | Closed | 0 | 0
7124 | HOUSTON 34 0 | Coast | Houston | 1 | Closed | 164.66 | 46.65 | 171.14 | 164.66 | 46.65 | Closed | 0 | 0
4005 | LAREDO 7 1 | South | Laredo | 1 | Closed | 164.14 | 46.51 | 170.6 | 164.14 | 46.51 | Closed | 0 | 0
7157 | SPRING 2 1 | Coast | Spring | 1 | Closed | 163.83 | 46.42 | 170.28 | 163.83 | 46.42 | Closed | 0 | 0
7075 | HOUSTON 10 0 | Coast | East Houston | 1 | Closed | 160.86 | 45.58 | 167.2 | 160.86 | 45.58 | Closed | 0 | 0
7387 | HUMBLE 1 0 | Coast | East Houston | 1 | Closed | 160.73 | 45.54 | 167.06 | 160.73 | 45.54 | Closed | 0 | 0
5463 | IRVING 4 0 | North Central | Fort Worth | 1 | Closed | 160.33 | 45.43 | 166.64 | 160.33 | 45.43 | Closed | 0 | 0
4015 | EAGLE PASS 1 | South | Laredo | 1 | Closed | 159.81 | 45.28 | 166.1 | 159.81 | 45.28 | Closed | 0 | 0
4067 | HARLINGEN 1 0 | South | McAllen | 1 | Closed | 159.46 | 45.18 | 165.73 | 159.46 | 45.18 | Closed | 0 | 0
6344 | ROUND ROCK 3 2 | South Central | Austin | 1 | Closed | 158.8 | 44.99 | 165.05 | 158.8 | 44.99 | Closed | 0 | 0
7427 | HOUSTON 87 0 | Coast | Houston | 1 | Closed | 156.45 | 44.33 | 162.61 | 156.45 | 44.33 | Closed | 0 | 0
5224 | CARROLLTON 2 0 | North Central | Dallas | 1 | Closed | 154.87 | 43.88 | 160.97 | 154.87 | 43.88 | Closed | 0 | 0
5053 | PLANO 4 0 | North Central | Dallas | 1 | Closed | 152.78 | 43.29 | 158.79 | 152.78 | 43.29 | Closed | 0 | 0
6241 | ELMENDORF 2 | South Central | San Marcos | 2 | Closed | 151.91 | 43.04 | 157.89 | 151.91 | 43.04 | Closed | 0 | 0
6355 | ROUND ROCK 4 1 | South Central | Austin | 1 | Closed | 151.82 | 43.02 | 157.79 | 151.82 | 43.02 | Closed | 0 | 0
7235 | CYPRESS 2 0 | Coast | Houston | 1 | Closed | 151.62 | 42.96 | 157.59 | 151.62 | 42.96 | Closed | 0 | 0
6047 | SAN ANTONIO 2 2 | South Central | San Antonio | 1 | Closed | 149.85 | 42.46 | 155.75 | 149.85 | 42.46 | Closed | 0 | 0
7120 | HOUSTON 3 0 | Coast | Houston | 1 | Closed | 149.7 | 42.41 | 155.59 | 149.7 | 42.41 | Closed | 0 | 0
7181 | HOUSTON 58 0 | Coast | Houston | 1 | Closed | 148.98 | 42.21 | 154.84 | 148.98 | 42.21 | Closed | 0 | 0
7279 | MONT BELVIEU 1 | Coast | East Houston | 1 | Closed | 148.52 | 42.08 | 154.37 | 148.52 | 42.08 | Closed | 0 | 0
6043 | SAN ANTONIO 48 0 | South Central | San Antonio | 1 | Closed | 148.3 | 42.02 | 154.14 | 148.3 | 42.02 | Closed | 0 | 0
5329 | DALLAS 17 0 | North Central | Dallas | 1 | Closed | 148.25 | 42 | 154.08 | 148.25 | 42 | Closed | 0 | 0
6061 | AUSTIN 7 0 | South Central | Austin | 1 | Closed | 147.9 | 41.91 | 153.73 | 147.9 | 41.91 | Closed | 0 | 0
6037 | SAN ANTONIO 12 1 | South Central | San Marcos | 1 | Closed | 147.53 | 41.8 | 153.34 | 147.53 | 41.8 | Closed | 0 | 0
5203 | DALLAS 35 0 | North Central | Dallas | 1 | Closed | 147.01 | 41.65 | 152.8 | 147.01 | 41.65 | Closed | 0 | 0
8095 | COLLEGE STATION 1 1 | East | Aggieland | 1 | Closed | 146.81 | 41.6 | 152.59 | 146.81 | 41.6 | Closed | 0 | 0
5157 | DESOTO 0 | North Central | Fort Worth | 1 | Closed | 146.63 | 41.55 | 152.4 | 146.63 | 41.55 | Closed | 0 | 0
4122 | MCALLEN 1 0 | South | McAllen | 1 | Closed | 146.11 | 41.4 | 151.86 | 146.11 | 41.4 | Closed | 0 | 0
7259 | HOUSTON 13 0 | Coast | East Houston | 1 | Closed | 146.05 | 41.38 | 151.8 | 146.05 | 41.38 | Closed | 0 | 0
5441 | FORT WORTH 20 0 | North Central | Fort Worth | 1 | Closed | 145.18 | 41.13 | 150.9 | 145.18 | 41.13 | Closed | 0 | 0
5412 | WYLIE 0 | North Central | Dallas | 1 | Closed | 144.59 | 40.97 | 150.28 | 144.59 | 40.97 | Closed | 0 | 0
3051 | DEL RIO 1 | West | Hill Country | 2 | Closed | 144.45 | 40.93 | 150.13 | 144.45 | 40.93 | Closed | 0 | 0
5291 | FORT WORTH 25 0 | North Central | Fort Worth | 1 | Closed | 144.17 | 40.85 | 149.85 | 144.17 | 40.85 | Closed | 0 | 0
7330 | HOUSTON 60 0 | Coast | Houston | 2 | Closed | 143.58 | 40.68 | 149.23 | 143.58 | 40.68 | Closed | 0 | 0
5307 | THE COLONY 0 | North Central | Dallas | 1 | Closed | 143.56 | 40.67 | 149.21 | 143.56 | 40.67 | Closed | 0 | 0
7317 | FRIENDSWOOD 0 | Coast | East Houston | 1 | Closed | 142.91 | 40.49 | 148.53 | 142.91 | 40.49 | Closed | 0 | 0
5234 | FRISCO 1 0 | North Central | Dallas | 1 | Closed | 142.66 | 40.42 | 148.27 | 142.66 | 40.42 | Closed | 0 | 0
5116 | PLANO 7 0 | North Central | Dallas | 1 | Closed | 141.56 | 40.11 | 147.13 | 141.56 | 40.11 | Closed | 0 | 0
7220 | HOUSTON 84 0 | Coast | Houston | 1 | Closed | 141.27 | 40.03 | 146.83 | 141.27 | 40.03 | Closed | 0 | 0
7051 | HOUSTON 29 0 | Coast | Houston | 1 | Closed | 140.79 | 39.89 | 146.33 | 140.79 | 39.89 | Closed | 0 | 0
5022 | ALEDO 1 1 | North Central | Fort Worth | 1 | Closed | 140.24 | 39.73 | 145.76 | 140.24 | 39.73 | Closed | 0 | 0
7424 | ALVIN 2 | Coast | Galveston | 1 | Closed | 139.88 | 39.63 | 145.39 | 139.88 | 39.63 | Closed | 0 | 0
5183 | CARROLLTON 3 0 | North Central | Dallas | 1 | Closed | 139.09 | 39.41 | 144.57 | 139.09 | 39.41 | Closed | 0 | 0
5245 | GRAPEVINE 0 | North Central | Fort Worth | 1 | Closed | 138.96 | 39.37 | 144.43 | 138.96 | 39.37 | Closed | 0 | 0
6168 | SAN ANTONIO 45 0 | South Central | San Antonio | 1 | Closed | 138.23 | 39.17 | 143.67 | 138.23 | 39.17 | Closed | 0 | 0
7013 | HOUSTON 80 0 | Coast | Spring | 1 | Closed | 138.05 | 39.11 | 143.49 | 138.05 | 39.11 | Closed | 0 | 0
5478 | IRVING 3 0 | North Central | Fort Worth | 1 | Closed | 137.94 | 39.08 | 143.37 | 137.94 | 39.08 | Closed | 0 | 0
7161 | HOUSTON 5 2 | Coast | Houston | 1 | Closed | 137.54 | 38.97 | 142.96 | 137.54 | 38.97 | Closed | 0 | 0
5173 | PLANO 3 0 | North Central | Dallas | 1 | Closed | 136.36 | 38.63 | 141.72 | 136.36 | 38.63 | Closed | 0 | 0
5266 | CEDAR HILL 0 | North Central | Fort Worth | 1 | Closed | 136.12 | 38.57 | 141.48 | 136.12 | 38.57 | Closed | 0 | 0
6280 | SEGUIN 2 1 | South Central | San Marcos | 1 | Closed | 136.02 | 38.54 | 141.38 | 136.02 | 38.54 | Closed | 0 | 0
6356 | SAN ANTONIO 34 0 | South Central | San Antonio | 1 | Closed | 135.92 | 38.51 | 141.27 | 135.92 | 38.51 | Closed | 0 | 0
7017 | HOUSTON 73 0 | Coast | Houston | 1 | Closed | 135.83 | 38.48 | 141.17 | 135.83 | 38.48 | Closed | 0 | 0
7385 | HOUSTON 75 0 | Coast | Houston | 1 | Closed | 135.24 | 38.32 | 140.57 | 135.24 | 38.32 | Closed | 0 | 0
6238 | AUSTIN 13 0 | South Central | Austin | 1 | Closed | 134.8 | 38.19 | 140.11 | 134.8 | 38.19 | Closed | 0 | 0
6178 | SAN ANTONIO 51 1 | South Central | San Antonio | 1 | Closed | 134.45 | 38.09 | 139.74 | 134.45 | 38.09 | Closed | 0 | 0
5447 | ARLINGTON 11 0 | North Central | Fort Worth | 2 | Closed | 134.17 | 38.02 | 139.45 | 134.17 | 38.02 | Closed | 0 | 0
5010 | PLANO 2 0 | North Central | Dallas | 1 | Closed | 133.87 | 37.93 | 139.14 | 133.87 | 37.93 | Closed | 0 | 0
5193 | KILLEEN 4 1 | North Central | Waco | 2 | Closed | 133.47 | 37.82 | 138.72 | 133.47 | 37.82 | Closed | 0 | 0
6023 | LEANDER 1 2 | South Central | Austin | 1 | Closed | 132.89 | 37.65 | 138.12 | 132.89 | 37.65 | Closed | 0 | 0
4190 | LAREDO 5 0 | South | Laredo | 1 | Closed | 132.46 | 37.53 | 137.67 | 132.46 | 37.53 | Closed | 0 | 0
6098 | AUSTIN 12 0 | South Central | Austin | 1 | Closed | 132.22 | 37.46 | 137.42 | 132.22 | 37.46 | Closed | 0 | 0
5103 | RICHARDSON 2 1 | North Central | Dallas | 1 | Closed | 132.03 | 37.41 | 137.22 | 132.03 | 37.41 | Closed | 0 | 0
6115 | SAN ANTONIO 5 0 | South Central | San Marcos | 1 | Closed | 131.13 | 37.15 | 136.29 | 131.13 | 37.15 | Closed | 0 | 0
7145 | HOUSTON 2 0 | Coast | East Houston | 2 | Closed | 129.95 | 36.82 | 135.07 | 129.95 | 36.82 | Closed | 0 | 0
3030 | SAN ANGELO 1 0 | West | Abilene | 1 | Closed | 129.72 | 36.75 | 134.83 | 129.72 | 36.75 | Closed | 0 | 0
6278 | KYLE 1 | South Central | Austin | 2 | Closed | 128.86 | 36.51 | 133.93 | 128.86 | 36.51 | Closed | 0 | 0
6330 | AUSTIN 9 0 | South Central | Austin | 2 | Closed | 128.46 | 36.4 | 133.52 | 128.46 | 36.4 | Closed | 0 | 0
5117 | FORT WORTH 5 0 | North Central | Fort Worth | 1 | Closed | 128.28 | 36.35 | 133.33 | 128.28 | 36.35 | Closed | 0 | 0
4101 | LAREDO 3 0 | South | Laredo | 1 | Closed | 128.14 | 36.31 | 133.18 | 128.14 | 36.31 | Closed | 0 | 0
4126 | BROWNSVILLE 3 0 | South | McAllen | 1 | Closed | 127.38 | 36.09 | 132.39 | 127.38 | 36.09 | Closed | 0 | 0
4003 | EDINBURG 3 0 | South | McAllen | 1 | Closed | 127.29 | 36.07 | 132.3 | 127.29 | 36.07 | Closed | 0 | 0
7257 | PEARLAND 1 0 | Coast | East Houston | 1 | Closed | 127.15 | 36.03 | 132.15 | 127.15 | 36.03 | Closed | 0 | 0
5253 | FLOWER MOUND 1 0 | North Central | Fort Worth | 1 | Closed | 126.68 | 35.89 | 131.66 | 126.68 | 35.89 | Closed | 0 | 0
6227 | AUSTIN 24 0 | South Central | Austin | 1 | Closed | 126.35 | 35.8 | 131.32 | 126.35 | 35.8 | Closed | 0 | 0
4033 | LAREDO 6 0 | South | Laredo | 1 | Closed | 126.25 | 35.77 | 131.22 | 126.25 | 35.77 | Closed | 0 | 0
7388 | HOUSTON 68 0 | Coast | Houston | 1 | Closed | 125.97 | 35.69 | 130.93 | 125.97 | 35.69 | Closed | 0 | 0
5168 | DALLAS 39 0 | North Central | Dallas | 1 | Closed | 125.67 | 35.61 | 130.62 | 125.67 | 35.61 | Closed | 0 | 0
7044 | VICTORIA 2 2 | Coast | Victoria | 1 | Closed | 124.64 | 35.32 | 129.55 | 124.64 | 35.32 | Closed | 0 | 0
7260 | CHANNELVIEW 2 0 | Coast | East Houston | 1 | Closed | 124.64 | 35.31 | 129.54 | 124.64 | 35.31 | Closed | 0 | 0
5251 | GRAND PRAIRIE 2 0 | North Central | Fort Worth | 1 | Closed | 123.12 | 34.88 | 127.97 | 123.12 | 34.88 | Closed | 0 | 0
7178 | HOUSTON 41 0 | Coast | Houston | 1 | Closed | 122.49 | 34.71 | 127.31 | 122.49 | 34.71 | Closed | 0 | 0
5356 | GARLAND 3 0 | North Central | Dallas | 1 | Closed | 122.43 | 34.69 | 127.25 | 122.43 | 34.69 | Closed | 0 | 0
6205 | AUSTIN 29 0 | South Central | Austin | 1 | Closed | 121.95 | 34.55 | 126.75 | 121.95 | 34.55 | Closed | 0 | 0
6352 | SAN ANTONIO 28 0 | South Central | San Antonio | 1 | Closed | 121.76 | 34.5 | 126.55 | 121.76 | 34.5 | Closed | 0 | 0
4128 | RIO GRANDE CITY 0 | South | McAllen | 2 | Closed | 121.36 | 34.39 | 126.14 | 121.36 | 34.39 | Closed | 0 | 0
6337 | SAN ANTONIO 30 0 | South Central | San Antonio | 1 | Closed | 121.19 | 34.34 | 125.96 | 121.19 | 34.34 | Closed | 0 | 0
7118 | SPRING 4 0 | Coast | Spring | 1 | Closed | 121.15 | 34.33 | 125.92 | 121.15 | 34.33 | Closed | 0 | 0
6121 | SAN ANTONIO 25 0 | South Central | San Antonio | 1 | Closed | 120.8 | 34.23 | 125.56 | 120.8 | 34.23 | Closed | 0 | 0
5411 | KILLEEN 3 1 | North Central | Waco | 1 | Closed | 120.07 | 34.02 | 124.8 | 120.07 | 34.02 | Closed | 0 | 0
5175 | DENTON 3 0 | North Central | Fort Worth | 1 | Closed | 118.67 | 33.62 | 123.34 | 118.67 | 33.62 | Closed | 0 | 0
4107 | DONNA 0 | South | McAllen | 1 | Closed | 118.36 | 33.54 | 123.02 | 118.36 | 33.54 | Closed | 0 | 0
7102 | TOMBALL 1 0 | Coast | Spring | 1 | Closed | 118.05 | 33.45 | 122.7 | 118.05 | 33.45 | Closed | 0 | 0
5145 | GRAND PRAIRIE 1 0 | North Central | Fort Worth | 1 | Closed | 117.86 | 33.39 | 122.49 | 117.86 | 33.39 | Closed | 0 | 0
4020 | CORPUS CHRISTI 16 0 | South | Corpus Christi | 1 | Closed | 117.81 | 33.38 | 122.45 | 117.81 | 33.38 | Closed | 0 | 0
7248 | HOUSTON 74 0 | Coast | Houston | 2 | Closed | 117.62 | 33.33 | 122.25 | 117.62 | 33.33 | Closed | 0 | 0
6203 | SAN ANTONIO 17 0 | South Central | San Antonio | 1 | Closed | 117.59 | 33.32 | 122.22 | 117.59 | 33.32 | Closed | 0 | 0
6150 | SAN ANTONIO 36 0 | South Central | San Antonio | 1 | Closed | 117.27 | 33.23 | 121.88 | 117.27 | 33.23 | Closed | 0 | 0
1064 | ODESSA 3 0 | Far West | Far West Texas | 2 | Closed | 117.17 | 33.2 | 121.78 | 117.17 | 33.2 | Closed | 0 | 0
5433 | FORT WORTH 3 0 | North Central | Fort Worth | 1 | Closed | 116.98 | 33.14 | 121.58 | 116.98 | 33.14 | Closed | 0 | 0
6224 | AUSTIN 23 0 | South Central | Austin | 1 | Closed | 116.67 | 33.06 | 121.27 | 116.67 | 33.06 | Closed | 0 | 0
7072 | DICKINSON 0 | Coast | East Houston | 1 | Closed | 116.42 | 32.99 | 121 | 116.42 | 32.99 | Closed | 0 | 0
5273 | COPPELL 0 | North Central | Fort Worth | 1 | Closed | 116 | 32.87 | 120.56 | 116 | 32.87 | Closed | 0 | 0
5249 | FORT WORTH 29 0 | North Central | Fort Worth | 1 | Closed | 114.68 | 32.49 | 119.2 | 114.68 | 32.49 | Closed | 0 | 0
4042 | SAN JUAN 1 | South | McAllen | 2 | Closed | 114.01 | 32.3 | 118.5 | 114.01 | 32.3 | Closed | 0 | 0
5439 | WAXAHACHIE 1 0 | North Central | Corsicana | 1 | Closed | 113.9 | 32.27 | 118.38 | 113.9 | 32.27 | Closed | 0 | 0
5003 | GARLAND 5 0 | North Central | Dallas | 1 | Closed | 113.64 | 32.2 | 118.12 | 113.64 | 32.2 | Closed | 0 | 0
3002 | KERRVILLE 1 | West | Hill Country | 1 | Closed | 112.86 | 31.98 | 117.3 | 112.86 | 31.98 | Closed | 0 | 0
7173 | KINGWOOD 2 0 | Coast | East Houston | 1 | Closed | 112.54 | 31.89 | 116.97 | 112.54 | 31.89 | Closed | 0 | 0
7318 | HOUSTON 17 0 | Coast | East Houston | 1 | Closed | 112.16 | 31.78 | 116.58 | 112.16 | 31.78 | Closed | 0 | 0
7386 | HOUSTON 71 0 | Coast | Houston | 1 | Closed | 111.8 | 31.68 | 116.2 | 111.8 | 31.68 | Closed | 0 | 0
8134 | TYLER 7 1 | East | Tyler | 1 | Closed | 111.5 | 31.59 | 115.89 | 111.5 | 31.59 | Closed | 0 | 0
7225 | HOUSTON 81 0 | Coast | Houston | 1 | Closed | 111.44 | 31.57 | 115.82 | 111.44 | 31.57 | Closed | 0 | 0
5294 | DALLAS 12 0 | North Central | Dallas | 1 | Closed | 111.16 | 31.49 | 115.53 | 111.16 | 31.49 | Closed | 0 | 0
4109 | CORPUS CHRISTI 11 0 | South | Corpus Christi | 1 | Closed | 110.86 | 31.41 | 115.22 | 110.86 | 31.41 | Closed | 0 | 0
6307 | SAN ANTONIO 39 0 | South Central | San Antonio | 1 | Closed | 110.79 | 31.39 | 115.15 | 110.79 | 31.39 | Closed | 0 | 0
6275 | SAN ANTONIO 20 0 | South Central | San Antonio | 1 | Closed | 110.59 | 31.34 | 114.95 | 110.59 | 31.34 | Closed | 0 | 0
7283 | BAYTOWN 3 1 | Coast | East Houston | 1 | Closed | 109.47 | 31.02 | 113.78 | 109.47 | 31.02 | Closed | 0 | 0
7027 | SPRING 1 0 | Coast | Spring | 1 | Closed | 109.22 | 30.95 | 113.52 | 109.22 | 30.95 | Closed | 0 | 0
7338 | HOUSTON 21 0 | Coast | East Houston | 1 | Closed | 109.2 | 30.94 | 113.5 | 109.2 | 30.94 | Closed | 0 | 0
7093 | HOUSTON 79 0 | Coast | Houston | 1 | Closed | 109.15 | 30.93 | 113.45 | 109.15 | 30.93 | Closed | 0 | 0
5090 | DALLAS 15 0 | North Central | Dallas | 1 | Closed | 108.74 | 30.81 | 113.02 | 108.74 | 30.81 | Closed | 0 | 0
5400 | MCKINNEY 2 0 | North Central | Dallas | 1 | Closed | 108.27 | 30.68 | 112.53 | 108.27 | 30.68 | Closed | 0 | 0
5333 | RED OAK 0 | North Central | Corsicana | 1 | Closed | 108.12 | 30.63 | 112.38 | 108.12 | 30.63 | Closed | 0 | 0
5147 | PLANO 6 0 | North Central | Dallas | 1 | Closed | 108.12 | 30.63 | 112.37 | 108.12 | 30.63 | Closed | 0 | 0
4156 | CORPUS CHRISTI 6 0 | South | Corpus Christi | 1 | Closed | 108.01 | 30.6 | 112.26 | 108.01 | 30.6 | Closed | 0 | 0
6153 | SAN ANTONIO 22 1 | South Central | San Antonio | 1 | Closed | 107.97 | 30.59 | 112.22 | 107.97 | 30.59 | Closed | 0 | 0
6353 | ROUND ROCK 2 0 | South Central | Austin | 1 | Closed | 107.96 | 30.59 | 112.2 | 107.96 | 30.59 | Closed | 0 | 0
7336 | STAFFORD 0 | Coast | Houston | 1 | Closed | 107.69 | 30.51 | 111.93 | 107.69 | 30.51 | Closed | 0 | 0
7240 | HOUSTON 63 0 | Coast | Houston | 1 | Closed | 107.69 | 30.51 | 111.93 | 107.69 | 30.51 | Closed | 0 | 0
7419 | LA PORTE 0 | Coast | East Houston | 1 | Closed | 107 | 30.32 | 111.21 | 107 | 30.32 | Closed | 0 | 0
7052 | MISSOURI CITY 1 0 | Coast | Houston | 1 | Closed | 106.66 | 30.22 | 110.86 | 106.66 | 30.22 | Closed | 0 | 0
5452 | COPPERAS COVE 1 | North Central | Waco | 1 | Closed | 106.6 | 30.2 | 110.8 | 106.6 | 30.2 | Closed | 0 | 0
5429 | FORT WORTH 18 0 | North Central | Fort Worth | 1 | Closed | 106.17 | 30.08 | 110.35 | 106.17 | 30.08 | Closed | 0 | 0
7057 | SPRING 8 1 | Coast | Spring | 1 | Closed | 106.11 | 30.06 | 110.28 | 106.11 | 30.06 | Closed | 0 | 0
5370 | LEWISVILLE 2 0 | North Central | Fort Worth | 1 | Closed | 105.99 | 30.03 | 110.16 | 105.99 | 30.03 | Closed | 0 | 0
7425 | HOUSTON 86 0 | Coast | Houston | 1 | Closed | 105.98 | 30.03 | 110.15 | 105.98 | 30.03 | Closed | 0 | 0
7053 | RICHMOND 1 0 | Coast | Houston | 1 | Closed | 105.96 | 30.02 | 110.13 | 105.96 | 30.02 | Closed | 0 | 0
7397 | ROSENBERG 0 | Coast | Houston | 1 | Closed | 105.72 | 29.95 | 109.88 | 105.72 | 29.95 | Closed | 0 | 0
6097 | SAN ANTONIO 21 0 | South Central | San Antonio | 1 | Closed | 105.36 | 29.85 | 109.51 | 105.36 | 29.85 | Closed | 0 | 0
5105 | IRVING 1 0 | North Central | Fort Worth | 1 | Closed | 105.27 | 29.83 | 109.41 | 105.27 | 29.83 | Closed | 0 | 0
5138 | WACO 1 1 | North Central | Waco | 1 | Closed | 105.04 | 29.76 | 109.18 | 105.04 | 29.76 | Closed | 0 | 0
7215 | SPRING 5 0 | Coast | Spring | 1 | Closed | 104.88 | 29.72 | 109.01 | 104.88 | 29.72 | Closed | 0 | 0
5277 | LITTLE ELM 0 | North Central | Dallas | 1 | Closed | 104.8 | 29.69 | 108.93 | 104.8 | 29.69 | Closed | 0 | 0
4157 | MISSION 2 0 | South | McAllen | 1 | Closed | 104.67 | 29.66 | 108.79 | 104.67 | 29.66 | Closed | 0 | 0
7295 | HOUSTON 42 0 | Coast | Spring | 1 | Closed | 104.37 | 29.57 | 108.48 | 104.37 | 29.57 | Closed | 0 | 0
7241 | HOUSTON 70 0 | Coast | Houston | 1 | Closed | 104.32 | 29.56 | 108.43 | 104.32 | 29.56 | Closed | 0 | 0
5265 | KELLER 1 0 | North Central | Fort Worth | 1 | Closed | 103.94 | 29.45 | 108.03 | 103.94 | 29.45 | Closed | 0 | 0
6001 | CONVERSE 0 | South Central | San Marcos | 1 | Closed | 103.81 | 29.41 | 107.9 | 103.81 | 29.41 | Closed | 0 | 0
6028 | AUSTIN 31 0 | South Central | Austin | 1 | Closed | 103.35 | 29.28 | 107.42 | 103.35 | 29.28 | Closed | 0 | 0
8019 | TYLER 4 1 | East | Tyler | 1 | Closed | 103.12 | 29.22 | 107.18 | 103.12 | 29.22 | Closed | 0 | 0
7248 | HOUSTON 74 0 | Coast | Houston | 1 | Closed | 102.9 | 29.15 | 106.95 | 102.9 | 29.15 | Closed | 0 | 0
5132 | BELTON 1 | North Central | Waco | 1 | Closed | 102.52 | 29.05 | 106.55 | 102.52 | 29.05 | Closed | 0 | 0
5103 | RICHARDSON 2 1 | North Central | Dallas | 2 | Closed | 102.47 | 29.03 | 106.5 | 102.47 | 29.03 | Closed | 0 | 0
4111 | HARLINGEN 2 0 | South | McAllen | 2 | Closed | 102.33 | 28.99 | 106.36 | 102.33 | 28.99 | Closed | 0 | 0
5296 | MCKINNEY 1 1 | North Central | Dallas | 1 | Closed | 102.32 | 28.99 | 106.35 | 102.32 | 28.99 | Closed | 0 | 0
1037 | ODESSA 5 0 | Far West | Far West Texas | 1 | Closed | 102.24 | 28.97 | 106.26 | 102.24 | 28.97 | Closed | 0 | 0
5082 | ARLINGTON 5 0 | North Central | Fort Worth | 1 | Closed | 102.22 | 28.96 | 106.24 | 102.22 | 28.96 | Closed | 0 | 0
5214 | DALLAS 32 0 | North Central | Dallas | 1 | Closed | 102.1 | 28.93 | 106.12 | 102.1 | 28.93 | Closed | 0 | 0
8005 | LUFKIN 3 1 | East | Tyler | 1 | Closed | 102.01 | 28.9 | 106.03 | 102.01 | 28.9 | Closed | 0 | 0
7291 | HUMBLE 2 0 | Coast | Spring | 1 | Closed | 101.91 | 28.88 | 105.92 | 101.91 | 28.88 | Closed | 0 | 0
1067 | BIG SPRING 7 0 | Far West | Far West Texas | 1 | Closed | 101.55 | 28.77 | 105.55 | 101.55 | 28.77 | Closed | 0 | 0
7344 | HOUSTON 37 0 | Coast | Houston | 1 | Closed | 101.41 | 28.73 | 105.4 | 101.41 | 28.73 | Closed | 0 | 0
7298 | HOUSTON 62 0 | Coast | Houston | 1 | Closed | 101.23 | 28.68 | 105.22 | 101.23 | 28.68 | Closed | 0 | 0
4042 | SAN JUAN 1 | South | McAllen | 1 | Closed | 101.17 | 28.66 | 105.15 | 101.17 | 28.66 | Closed | 0 | 0
7088 | RICHMOND 2 0 | Coast | Houston | 1 | Closed | 101.05 | 28.63 | 105.02 | 101.05 | 28.63 | Closed | 0 | 0
7070 | HOUSTON 12 0 | Coast | East Houston | 1 | Closed | 101.03 | 28.63 | 105.01 | 101.03 | 28.63 | Closed | 0 | 0
5248 | BEDFORD 1 0 | North Central | Fort Worth | 1 | Closed | 101.02 | 28.62 | 105 | 101.02 | 28.62 | Closed | 0 | 0
1027 | MIDLAND 2 0 | Far West | Far West Texas | 2 | Closed | 100.61 | 28.51 | 104.57 | 100.61 | 28.51 | Closed | 0 | 0
5217 | NORTH RICHLAND HILLS 2 0 | North Central | Fort Worth | 1 | Closed | 100.33 | 28.43 | 104.28 | 100.33 | 28.43 | Closed | 0 | 0
5258 | FORNEY 0 | North Central | Dallas | 1 | Closed | 100.19 | 28.39 | 104.13 | 100.19 | 28.39 | Closed | 0 | 0
5006 | DALLAS 24 0 | North Central | Dallas | 1 | Closed | 100.19 | 28.39 | 104.13 | 100.19 | 28.39 | Closed | 0 | 0
5130 | PLANO 5 0 | North Central | Dallas | 1 | Closed | 99.79 | 28.27 | 103.71 | 99.79 | 28.27 | Closed | 0 | 0
5309 | DALLAS 10 0 | North Central | Dallas | 1 | Closed | 98.85 | 28.01 | 102.74 | 98.85 | 28.01 | Closed | 0 | 0
7245 | HOUSTON 54 0 | Coast | Spring | 1 | Closed | 98.79 | 27.99 | 102.68 | 98.79 | 27.99 | Closed | 0 | 0
5233 | EULESS 1 0 | North Central | Fort Worth | 1 | Closed | 98.77 | 27.99 | 102.66 | 98.77 | 27.99 | Closed | 0 | 0
1045 | MIDLAND 5 0 | Far West | Far West Texas | 1 | Closed | 98.56 | 27.93 | 102.44 | 98.56 | 27.93 | Closed | 0 | 0
3114 | SAN ANGELO 2 0 | West | Abilene | 2 | Closed | 98.15 | 27.81 | 102.02 | 98.15 | 27.81 | Closed | 0 | 0
7055 | HOUSTON 33 0 | Coast | Houston | 1 | Closed | 98.08 | 27.79 | 101.94 | 98.08 | 27.79 | Closed | 0 | 0
7417 | HOUSTON 64 0 | Coast | Houston | 1 | Closed | 97.88 | 27.73 | 101.74 | 97.88 | 27.73 | Closed | 0 | 0
7144 | HOUSTON 14 0 | Coast | East Houston | 1 | Closed | 97.68 | 27.68 | 101.53 | 97.68 | 27.68 | Closed | 0 | 0
4019 | MERCEDES 0 | South | McAllen | 2 | Closed | 97.58 | 27.65 | 101.42 | 97.58 | 27.65 | Closed | 0 | 0
6175 | AUSTIN 16 0 | South Central | Austin | 1 | Closed | 96.6 | 27.37 | 100.4 | 96.6 | 27.37 | Closed | 0 | 0
6220 | SAN ANTONIO 13 0 | South Central | San Marcos | 1 | Closed | 96.5 | 27.34 | 100.29 | 96.5 | 27.34 | Closed | 0 | 0
6182 | SAN ANTONIO 38 0 | South Central | San Antonio | 1 | Closed | 95.83 | 27.15 | 99.6 | 95.83 | 27.15 | Closed | 0 | 0
6174 | SAN ANTONIO 10 0 | South Central | San Marcos | 1 | Closed | 95.75 | 27.13 | 99.52 | 95.75 | 27.13 | Closed | 0 | 0
5344 | DALLAS 36 0 | North Central | Dallas | 1 | Closed | 94.71 | 26.84 | 98.44 | 94.71 | 26.84 | Closed | 0 | 0
5280 | TEMPLE 1 1 | North Central | Waco | 2 | Closed | 94.63 | 26.81 | 98.36 | 94.63 | 26.81 | Closed | 0 | 0
6013 | SAN ANTONIO 42 0 | South Central | San Antonio | 2 | Closed | 94.19 | 26.69 | 97.89 | 94.19 | 26.69 | Closed | 0 | 0
7292 | HOUSTON 69 0 | Coast | Spring | 1 | Closed | 94.1 | 26.66 | 97.8 | 94.1 | 26.66 | Closed | 0 | 0
7041 | DAYTON 1 | Coast | East Houston | 1 | Closed | 93.88 | 26.6 | 97.58 | 93.88 | 26.6 | Closed | 0 | 0
7296 | HOUSTON 85 0 | Coast | Houston | 1 | Closed | 93.84 | 26.59 | 97.53 | 93.84 | 26.59 | Closed | 0 | 0
7297 | HOUSTON 50 0 | Coast | Houston | 1 | Closed | 93.77 | 26.57 | 97.46 | 93.77 | 26.57 | Closed | 0 | 0
7054 | HOUSTON 11 0 | Coast | East Houston | 1 | Closed | 92.85 | 26.31 | 96.5 | 92.85 | 26.31 | Closed | 0 | 0
7216 | HOUSTON 46 0 | Coast | Houston | 1 | Closed | 92.56 | 26.23 | 96.2 | 92.56 | 26.23 | Closed | 0 | 0
5409 | ARLINGTON 10 0 | North Central | Fort Worth | 1 | Closed | 92.56 | 26.22 | 96.2 | 92.56 | 26.22 | Closed | 0 | 0
4013 | EDINBURG 2 0 | South | McAllen | 1 | Closed | 92.35 | 26.17 | 95.98 | 92.35 | 26.17 | Closed | 0 | 0
7036 | CONROE 5 1 | Coast | Spring | 1 | Closed | 92.31 | 26.15 | 95.94 | 92.31 | 26.15 | Closed | 0 | 0
6310 | SAN ANTONIO 4 0 | South Central | San Marcos | 1 | Closed | 92.27 | 26.14 | 95.9 | 92.27 | 26.14 | Closed | 0 | 0
5213 | GARLAND 4 0 | North Central | Dallas | 1 | Closed | 92.1 | 26.09 | 95.73 | 92.1 | 26.09 | Closed | 0 | 0
7106 | DEER PARK 2 | Coast | East Houston | 1 | Closed | 92.07 | 26.09 | 95.69 | 92.07 | 26.09 | Closed | 0 | 0
5086 | ARLINGTON 9 0 | North Central | Fort Worth | 1 | Closed | 92.04 | 26.08 | 95.66 | 92.04 | 26.08 | Closed | 0 | 0
5373 | HALTOM CITY 0 | North Central | Fort Worth | 1 | Closed | 91.94 | 26.05 | 95.55 | 91.94 | 26.05 | Closed | 0 | 0
7404 | HOUSTON 57 0 | Coast | Spring | 1 | Closed | 91.68 | 25.98 | 95.29 | 91.68 | 25.98 | Closed | 0 | 0
1071 | ODESSA 1 0 | Far West | Far West Texas | 1 | Closed | 91.46 | 25.91 | 95.06 | 91.46 | 25.91 | Closed | 0 | 0
5149 | DALLAS 7 0 | North Central | Dallas | 1 | Closed | 91.45 | 25.91 | 95.05 | 91.45 | 25.91 | Closed | 0 | 0
7180 | HOUSTON 48 0 | Coast | Houston | 1 | Closed | 91.45 | 25.91 | 95.05 | 91.45 | 25.91 | Closed | 0 | 0
4032 | KINGSVILLE 0 | South | Corpus Christi | 1 | Closed | 91.39 | 25.89 | 94.99 | 91.39 | 25.89 | Closed | 0 | 0
5177 | ARLINGTON 8 0 | North Central | Fort Worth | 1 | Closed | 91.38 | 25.89 | 94.98 | 91.38 | 25.89 | Closed | 0 | 0
5346 | FORT WORTH 15 0 | North Central | Fort Worth | 1 | Closed | 91.3 | 25.87 | 94.9 | 91.3 | 25.87 | Closed | 0 | 0
5221 | KILLEEN 1 0 | North Central | Waco | 1 | Closed | 91.29 | 25.87 | 94.88 | 91.29 | 25.87 | Closed | 0 | 0
3125 | ABILENE 5 0 | West | Abilene | 1 | Closed | 91.26 | 25.86 | 94.85 | 91.26 | 25.86 | Closed | 0 | 0
7172 | TEXAS CITY 1 1 | Coast | Galveston | 1 | Closed | 91.12 | 25.82 | 94.71 | 91.12 | 25.82 | Closed | 0 | 0
5357 | ALLEN 2 0 | North Central | Dallas | 1 | Closed | 91.04 | 25.79 | 94.62 | 91.04 | 25.79 | Closed | 0 | 0
6159 | SCHERTZ 0 | South Central | San Marcos | 1 | Closed | 91.04 | 25.79 | 94.62 | 91.04 | 25.79 | Closed | 0 | 0
7253 | ANGLETON 1 | Coast | Galveston | 1 | Closed | 90.93 | 25.76 | 94.51 | 90.93 | 25.76 | Closed | 0 | 0
5287 | ARLINGTON 2 0 | North Central | Fort Worth | 2 | Closed | 90.81 | 25.73 | 94.38 | 90.81 | 25.73 | Closed | 0 | 0
8160 | BRYAN 1 2 | East | Aggieland | 1 | Closed | 90.76 | 25.71 | 94.33 | 90.76 | 25.71 | Closed | 0 | 0
5146 | ROWLETT 2 0 | North Central | Dallas | 1 | Closed | 90.75 | 25.71 | 94.33 | 90.75 | 25.71 | Closed | 0 | 0
7421 | MAGNOLIA 1 1 | Coast | Spring | 1 | Closed | 90.64 | 25.68 | 94.21 | 90.64 | 25.68 | Closed | 0 | 0
5128 | DALLAS 33 0 | North Central | Dallas | 1 | Closed | 90.51 | 25.65 | 94.08 | 90.51 | 25.65 | Closed | 0 | 0
4123 | CORPUS CHRISTI 7 0 | South | Corpus Christi | 1 | Closed | 90.5 | 25.64 | 94.06 | 90.5 | 25.64 | Closed | 0 | 0
5081 | FORT HOOD 0 | North Central | Waco | 1 | Closed | 89.83 | 25.45 | 93.37 | 89.83 | 25.45 | Closed | 0 | 0
4017 | CORPUS CHRISTI 4 0 | South | Corpus Christi | 1 | Closed | 89.56 | 25.38 | 93.09 | 89.56 | 25.38 | Closed | 0 | 0
5098 | FORT WORTH 24 0 | North Central | Fort Worth | 2 | Closed | 89.17 | 25.26 | 92.68 | 89.17 | 25.26 | Closed | 0 | 0
7276 | HOUSTON 36 0 | Coast | Houston | 1 | Closed | 88.67 | 25.12 | 92.16 | 88.67 | 25.12 | Closed | 0 | 0
5389 | WACO 2 1 | North Central | Waco | 1 | Closed | 87.47 | 24.78 | 90.91 | 87.47 | 24.78 | Closed | 0 | 0
4127 | ALICE 0 | South | Corpus Christi | 1 | Closed | 87.29 | 24.73 | 90.72 | 87.29 | 24.73 | Closed | 0 | 0
8111 | LUFKIN 2 0 | East | Tyler | 1 | Closed | 87.11 | 24.68 | 90.54 | 87.11 | 24.68 | Closed | 0 | 0
6171 | SAN ANTONIO 52 2 | South Central | San Antonio | 2 | Closed | 87.02 | 24.66 | 90.45 | 87.02 | 24.66 | Closed | 0 | 0
7222 | HOUSTON 24 0 | Coast | Houston | 1 | Closed | 86.99 | 24.65 | 90.42 | 86.99 | 24.65 | Closed | 0 | 0
5269 | MIDLOTHIAN 2 0 | North Central | Fort Worth | 1 | Closed | 86.96 | 24.64 | 90.38 | 86.96 | 24.64 | Closed | 0 | 0
7256 | HOUSTON 59 0 | Coast | Houston | 1 | Closed | 86.86 | 24.61 | 90.28 | 86.86 | 24.61 | Closed | 0 | 0
5139 | DALLAS 42 0 | North Central | Dallas | 1 | Closed | 86.38 | 24.47 | 89.78 | 86.38 | 24.47 | Closed | 0 | 0
7313 | LAKE JACKSON 1 | Coast | Galveston | 1 | Closed | 86.22 | 24.43 | 89.61 | 86.22 | 24.43 | Closed | 0 | 0
6250 | SAN ANTONIO 6 0 | South Central | San Marcos | 1 | Closed | 86.21 | 24.43 | 89.6 | 86.21 | 24.43 | Closed | 0 | 0
7198 | TOMBALL 2 0 | Coast | Spring | 1 | Closed | 86.12 | 24.4 | 89.51 | 86.12 | 24.4 | Closed | 0 | 0
7404 | HOUSTON 57 0 | Coast | Spring | 2 | Closed | 86.05 | 24.38 | 89.44 | 86.05 | 24.38 | Closed | 0 | 0
5462 | DALLAS 34 0 | North Central | Dallas | 1 | Closed | 86.05 | 24.38 | 89.43 | 86.05 | 24.38 | Closed | 0 | 0
7383 | ROSHARON 0 | Coast | Galveston | 1 | Closed | 85.59 | 24.25 | 88.96 | 85.59 | 24.25 | Closed | 0 | 0
7016 | HOUSTON 9 0 | Coast | East Houston | 1 | Closed | 85.56 | 24.24 | 88.93 | 85.56 | 24.24 | Closed | 0 | 0
5428 | HURST 0 | North Central | Fort Worth | 1 | Closed | 85.26 | 24.16 | 88.62 | 85.26 | 24.16 | Closed | 0 | 0
6225 | SAN ANTONIO 27 0 | South Central | San Antonio | 1 | Closed | 85.25 | 24.15 | 88.6 | 85.25 | 24.15 | Closed | 0 | 0
5332 | FORT WORTH 16 0 | North Central | Fort Worth | 1 | Closed | 85.12 | 24.12 | 88.47 | 85.12 | 24.12 | Closed | 0 | 0
6024 | AUSTIN 10 0 | South Central | Austin | 1 | Closed | 84.99 | 24.08 | 88.34 | 84.99 | 24.08 | Closed | 0 | 0
8106 | MOUNT PLEASANT 2 1 | East | Tyler | 5 | Closed | 84.88 | 24.05 | 88.22 | 84.88 | 24.05 | Closed | 0 | 0
5483 | NORTH RICHLAND HILLS 1 0 | North Central | Fort Worth | 1 | Closed | 84.63 | 23.98 | 87.96 | 84.63 | 23.98 | Closed | 0 | 0
5431 | ROCKWALL 2 0 | North Central | Dallas | 1 | Closed | 84.43 | 23.92 | 87.76 | 84.43 | 23.92 | Closed | 0 | 0
5180 | CORSICANA 2 1 | North Central | Corsicana | 2 | Closed | 84.4 | 23.91 | 87.72 | 84.4 | 23.91 | Closed | 0 | 0
4078 | CORPUS CHRISTI 8 0 | South | Corpus Christi | 1 | Closed | 84.07 | 23.82 | 87.38 | 84.07 | 23.82 | Closed | 0 | 0
7117 | HOUSTON 67 0 | Coast | Houston | 1 | Closed | 84.03 | 23.81 | 87.33 | 84.03 | 23.81 | Closed | 0 | 0
5178 | ROCKWALL 1 0 | North Central | Dallas | 1 | Closed | 83.96 | 23.79 | 87.26 | 83.96 | 23.79 | Closed | 0 | 0
3130 | SAN ANGELO 3 0 | West | Abilene | 4 | Closed | 83.91 | 23.77 | 87.21 | 83.91 | 23.77 | Closed | 0 | 0
7214 | HOUSTON 27 0 | Coast | Houston | 1 | Closed | 83.89 | 23.77 | 87.2 | 83.89 | 23.77 | Closed | 0 | 0
5148 | IRVING 5 0 | North Central | Fort Worth | 1 | Closed | 83.41 | 23.63 | 86.69 | 83.41 | 23.63 | Closed | 0 | 0
6017 | CIBOLO 0 | South Central | San Marcos | 1 | Closed | 83.31 | 23.6 | 86.59 | 83.31 | 23.6 | Closed | 0 | 0
1029 | MIDLAND 3 0 | Far West | Far West Texas | 1 | Closed | 83.18 | 23.57 | 86.46 | 83.18 | 23.57 | Closed | 0 | 0
5254 | ROANOKE 0 | North Central | Fort Worth | 1 | Closed | 82.94 | 23.5 | 86.21 | 82.94 | 23.5 | Closed | 0 | 0
4038 | BEEVILLE 0 | South | Corpus Christi | 1 | Closed | 82.78 | 23.45 | 86.04 | 82.78 | 23.45 | Closed | 0 | 0
7067 | HOUSTON 28 0 | Coast | Houston | 1 | Closed | 82.69 | 23.43 | 85.94 | 82.69 | 23.43 | Closed | 0 | 0
6286 | BOERNE 2 1 | South Central | San Antonio | 1 | Closed | 82.67 | 23.42 | 85.93 | 82.67 | 23.42 | Closed | 0 | 0
5097 | EULESS 2 0 | North Central | Fort Worth | 1 | Closed | 82.57 | 23.4 | 85.82 | 82.57 | 23.4 | Closed | 0 | 0
6064 | BRENHAM 2 | South Central | Bastrop | 1 | Closed | 82.48 | 23.37 | 85.72 | 82.48 | 23.37 | Closed | 0 | 0
5312 | AZLE 0 | North Central | Fort Worth | 1 | Closed | 81.81 | 23.18 | 85.03 | 81.81 | 23.18 | Closed | 0 | 0
6331 | AUSTIN 22 0 | South Central | Austin | 1 | Closed | 81.32 | 23.04 | 84.53 | 81.32 | 23.04 | Closed | 0 | 0
5012 | DENTON 5 0 | North Central | Fort Worth | 1 | Closed | 81.32 | 23.04 | 84.52 | 81.32 | 23.04 | Closed | 0 | 0
8135 | TYLER 6 0 | East | Tyler | 1 | Closed | 81.21 | 23.01 | 84.4 | 81.21 | 23.01 | Closed | 0 | 0
5228 | DALLAS 14 0 | North Central | Dallas | 1 | Closed | 81.2 | 23.01 | 84.39 | 81.2 | 23.01 | Closed | 0 | 0
7365 | HOUSTON 20 0 | Coast | East Houston | 1 | Closed | 80.97 | 22.94 | 84.15 | 80.97 | 22.94 | Closed | 0 | 0
5287 | ARLINGTON 2 0 | North Central | Fort Worth | 3 | Closed | 80.81 | 22.9 | 84 | 80.81 | 22.9 | Closed | 0 | 0
5252 | DALLAS 22 0 | North Central | Dallas | 1 | Closed | 80.8 | 22.89 | 83.98 | 80.8 | 22.89 | Closed | 0 | 0
6040 | AUSTIN 3 2 | South Central | Austin | 1 | Closed | 80.78 | 22.89 | 83.96 | 80.78 | 22.89 | Closed | 0 | 0
6187 | AUSTIN 28 0 | South Central | Austin | 1 | Closed | 80.44 | 22.79 | 83.61 | 80.44 | 22.79 | Closed | 0 | 0
5338 | GRANBURY 3 0 | North Central | Glen Rose | 1 | Closed | 80.26 | 22.74 | 83.42 | 80.26 | 22.74 | Closed | 0 | 0
7242 | HOUSTON 55 0 | Coast | Houston | 1 | Closed | 80.14 | 22.71 | 83.29 | 80.14 | 22.71 | Closed | 0 | 0
6208 | AUSTIN 15 0 | South Central | Austin | 1 | Closed | 80.07 | 22.69 | 83.22 | 80.07 | 22.69 | Closed | 0 | 0
5339 | SOUTHLAKE 0 | North Central | Fort Worth | 1 | Closed | 80.01 | 22.67 | 83.16 | 80.01 | 22.67 | Closed | 0 | 0
5381 | ENNIS 1 | North Central | Corsicana | 1 | Closed | 79.8 | 22.61 | 82.94 | 79.8 | 22.61 | Closed | 0 | 0
5030 | SPRINGTOWN 0 | North Central | Jacksboro | 1 | Closed | 79.61 | 22.55 | 82.74 | 79.61 | 22.55 | Closed | 0 | 0
8121 | JACKSONVILLE 2 0 | East | Tyler | 1 | Closed | 79.16 | 22.43 | 82.28 | 79.16 | 22.43 | Closed | 0 | 0
4035 | CORPUS CHRISTI 18 0 | South | Corpus Christi | 1 | Closed | 79.16 | 22.43 | 82.28 | 79.16 | 22.43 | Closed | 0 | 0
5477 | HARKER HEIGHTS 0 | North Central | Waco | 1 | Closed | 79.03 | 22.39 | 82.14 | 79.03 | 22.39 | Closed | 0 | 0
5104 | FORT WORTH 8 0 | North Central | Fort Worth | 1 | Closed | 79.02 | 22.39 | 82.13 | 79.02 | 22.39 | Closed | 0 | 0
5189 | DALLAS 20 0 | North Central | Dallas | 1 | Closed | 78.84 | 22.34 | 81.94 | 78.84 | 22.34 | Closed | 0 | 0
7243 | CROSBY 0 | Coast | East Houston | 1 | Closed | 78.71 | 22.3 | 81.81 | 78.71 | 22.3 | Closed | 0 | 0
7155 | HOUSTON 52 0 | Coast | Houston | 1 | Closed | 78.41 | 22.22 | 81.5 | 78.41 | 22.22 | Closed | 0 | 0
7158 | KINGWOOD 1 0 | Coast | East Houston | 1 | Closed | 78.37 | 22.2 | 81.45 | 78.37 | 22.2 | Closed | 0 | 0
2065 | GAINESVILLE 0 | North | Red River | 1 | Closed | 78.36 | 22.2 | 81.44 | 78.36 | 22.2 | Closed | 0 | 0
7382 | HOUSTON 31 0 | Coast | Houston | 1 | Closed | 78.13 | 22.14 | 81.2 | 78.13 | 22.14 | Closed | 0 | 0
6358 | GEORGETOWN 1 0 | South Central | Austin | 1 | Closed | 77.99 | 22.1 | 81.06 | 77.99 | 22.1 | Closed | 0 | 0
5387 | FORT WORTH 21 0 | North Central | Fort Worth | 1 | Closed | 77.75 | 22.03 | 80.81 | 77.75 | 22.03 | Closed | 0 | 0
5354 | MESQUITE 1 0 | North Central | Dallas | 1 | Closed | 77.72 | 22.02 | 80.78 | 77.72 | 22.02 | Closed | 0 | 0
7234 | PORTER 0 | Coast | Spring | 1 | Closed | 77.31 | 21.9 | 80.35 | 77.31 | 21.9 | Closed | 0 | 0
5046 | STEPHENVILLE 1 | North Central | Glen Rose | 1 | Closed | 77.11 | 21.85 | 80.14 | 77.11 | 21.85 | Closed | 0 | 0
5064 | ARLINGTON 1 1 | North Central | Fort Worth | 1 | Closed | 77.07 | 21.84 | 80.1 | 77.07 | 21.84 | Closed | 0 | 0
7028 | HOUSTON 72 0 | Coast | Houston | 1 | Closed | 77.01 | 21.82 | 80.04 | 77.01 | 21.82 | Closed | 0 | 0
7094 | HOUSTON 49 0 | Coast | Houston | 1 | Closed | 76.69 | 21.73 | 79.71 | 76.69 | 21.73 | Closed | 0 | 0
5121 | BROWNWOOD 1 | North Central | Central Texas | 1 | Closed | 76.66 | 21.72 | 79.67 | 76.66 | 21.72 | Closed | 0 | 0
7188 | HOUSTON 4 2 | Coast | Houston | 1 | Closed | 76.58 | 21.7 | 79.6 | 76.58 | 21.7 | Closed | 0 | 0
7217 | HOUSTON 23 0 | Coast | East Houston | 1 | Closed | 76.39 | 21.64 | 79.4 | 76.39 | 21.64 | Closed | 0 | 0
6005 | BASTROP 2 | South Central | Bastrop | 1 | Closed | 75.48 | 21.39 | 78.45 | 75.48 | 21.39 | Closed | 0 | 0
7174 | HOUSTON 8 0 | Coast | East Houston | 1 | Closed | 75.46 | 21.38 | 78.43 | 75.46 | 21.38 | Closed | 0 | 0
3102 | ABILENE 3 0 | West | Abilene | 1 | Closed | 75.26 | 21.32 | 78.22 | 75.26 | 21.32 | Closed | 0 | 0
7020 | NURSERY 2 | Coast | Victoria | 2 | Closed | 75.01 | 21.25 | 77.96 | 75.01 | 21.25 | Closed | 0 | 0
5070 | DALLAS 41 0 | North Central | Fort Worth | 1 | Closed | 74.65 | 21.15 | 77.59 | 74.65 | 21.15 | Closed | 0 | 0
6060 | SAN ANTONIO 24 0 | South Central | San Antonio | 1 | Closed | 74.53 | 21.12 | 77.47 | 74.53 | 21.12 | Closed | 0 | 0
5025 | CLEBURNE 2 0 | North Central | Glen Rose | 1 | Closed | 74.46 | 21.1 | 77.39 | 74.46 | 21.1 | Closed | 0 | 0
5172 | WEATHERFORD 1 0 | North Central | Jacksboro | 1 | Closed | 74.24 | 21.03 | 77.16 | 74.24 | 21.03 | Closed | 0 | 0
5184 | FORT WORTH 26 0 | North Central | Fort Worth | 2 | Closed | 74.22 | 21.03 | 77.14 | 74.22 | 21.03 | Closed | 0 | 0
7087 | SUGAR LAND 1 0 | Coast | Houston | 1 | Closed | 74.22 | 21.03 | 77.14 | 74.22 | 21.03 | Closed | 0 | 0
2107 | SHERMAN 2 0 | North | Red River | 1 | Closed | 74.15 | 21.01 | 77.07 | 74.15 | 21.01 | Closed | 0 | 0
5336 | ROWLETT 1 0 | North Central | Dallas | 1 | Closed | 74.14 | 21.01 | 77.05 | 74.14 | 21.01 | Closed | 0 | 0
5027 | FORT WORTH 23 0 | North Central | Fort Worth | 1 | Closed | 74.13 | 21 | 77.04 | 74.13 | 21 | Closed | 0 | 0
4051 | BISHOP 0 | South | Corpus Christi | 2 | Closed | 73.95 | 20.95 | 76.86 | 73.95 | 20.95 | Closed | 0 | 0
6289 | AUSTIN 26 0 | South Central | Austin | 1 | Closed | 73.84 | 20.92 | 76.75 | 73.84 | 20.92 | Closed | 0 | 0
7398 | PASADENA 5 0 | Coast | East Houston | 1 | Closed | 73.59 | 20.85 | 76.48 | 73.59 | 20.85 | Closed | 0 | 0
8032 | SHIRO 2 | East | Aggieland | 3 | Closed | 73.49 | 20.82 | 76.39 | 73.49 | 20.82 | Closed | 0 | 0
5144 | WACO 6 0 | North Central | Waco | 1 | Closed | 73.43 | 20.8 | 76.32 | 73.43 | 20.8 | Closed | 0 | 0
7345 | HOUSTON 19 0 | Coast | East Houston | 1 | Closed | 73.37 | 20.79 | 76.26 | 73.37 | 20.79 | Closed | 0 | 0
8038 | SULPHUR SPRINGS 0 | East | Tyler | 1 | Closed | 73.15 | 20.73 | 76.03 | 73.15 | 20.73 | Closed | 0 | 0
6332 | HELOTES 0 | South Central | San Antonio | 1 | Closed | 73 | 20.68 | 75.88 | 73 | 20.68 | Closed | 0 | 0
5436 | DALLAS 18 0 | North Central | Dallas | 1 | Closed | 72.89 | 20.65 | 75.76 | 72.89 | 20.65 | Closed | 0 | 0
3032 | ABILENE 7 0 | West | Abilene | 1 | Closed | 72.86 | 20.64 | 75.73 | 72.86 | 20.64 | Closed | 0 | 0
5461 | TEMPLE 3 0 | North Central | Waco | 1 | Closed | 72.8 | 20.63 | 75.67 | 72.8 | 20.63 | Closed | 0 | 0
7132 | LAPORTE 2 | Coast | East Houston | 1 | Closed | 72.75 | 20.61 | 75.62 | 72.75 | 20.61 | Closed | 0 | 0
5072 | DALLAS 19 0 | North Central | Dallas | 1 | Closed | 72.34 | 20.5 | 75.18 | 72.34 | 20.5 | Closed | 0 | 0
5007 | DENTON 4 0 | North Central | Fort Worth | 1 | Closed | 72.05 | 20.42 | 74.89 | 72.05 | 20.42 | Closed | 0 | 0
7050 | MAGNOLIA 2 0 | Coast | Spring | 1 | Closed | 72.03 | 20.41 | 74.87 | 72.03 | 20.41 | Closed | 0 | 0
7262 | BAY CITY 1 | Coast | Bay City | 1 | Closed | 72.03 | 20.41 | 74.86 | 72.03 | 20.41 | Closed | 0 | 0
7249 | HOUSTON 26 0 | Coast | Houston | 1 | Closed | 71.82 | 20.35 | 74.65 | 71.82 | 20.35 | Closed | 0 | 0
6136 | GEORGETOWN 2 0 | South Central | Austin | 1 | Closed | 71.18 | 20.17 | 73.98 | 71.18 | 20.17 | Closed | 0 | 0
5026 | FORT WORTH 14 0 | North Central | Fort Worth | 1 | Closed | 71.11 | 20.15 | 73.91 | 71.11 | 20.15 | Closed | 0 | 0
5227 | TERRELL 2 0 | North Central | Dallas | 1 | Closed | 70.88 | 20.08 | 73.67 | 70.88 | 20.08 | Closed | 0 | 0
2114 | PARIS 1 1 | North | Red River | 1 | Closed | 70.78 | 20.05 | 73.56 | 70.78 | 20.05 | Closed | 0 | 0
6114 | SAN ANTONIO 43 0 | South Central | San Antonio | 1 | Closed | 70.54 | 19.99 | 73.32 | 70.54 | 19.99 | Closed | 0 | 0
5470 | WOODWAY 0 | North Central | Waco | 1 | Closed | 70.52 | 19.98 | 73.29 | 70.52 | 19.98 | Closed | 0 | 0
6231 | BUDA 0 | South Central | Austin | 1 | Closed | 70.51 | 19.98 | 73.28 | 70.51 | 19.98 | Closed | 0 | 0
7395 | HOUSTON 53 0 | Coast | Houston | 1 | Closed | 70.42 | 19.95 | 73.19 | 70.42 | 19.95 | Closed | 0 | 0
6319 | GEORGETOWN 3 4 | South Central | Austin | 1 | Closed | 70.22 | 19.9 | 72.99 | 70.22 | 19.9 | Closed | 0 | 0
7089 | HOUSTON 82 0 | Coast | Houston | 1 | Closed | 70.07 | 19.85 | 72.83 | 70.07 | 19.85 | Closed | 0 | 0
6284 | SAN ANTONIO 16 0 | South Central | San Antonio | 2 | Closed | 70.02 | 19.84 | 72.78 | 70.02 | 19.84 | Closed | 0 | 0
5310 | FORT WORTH 4 0 | North Central | Fort Worth | 1 | Closed | 69.99 | 19.83 | 72.75 | 69.99 | 19.83 | Closed | 0 | 0
8016 | BRYAN 4 0 | East | Aggieland | 1 | Closed | 69.86 | 19.79 | 72.61 | 69.86 | 19.79 | Closed | 0 | 0
5289 | DALLAS 26 0 | North Central | Dallas | 1 | Closed | 69.76 | 19.77 | 72.51 | 69.76 | 19.77 | Closed | 0 | 0
7403 | PASADENA 4 0 | Coast | East Houston | 1 | Closed | 69.67 | 19.74 | 72.41 | 69.67 | 19.74 | Closed | 0 | 0
7411 | SPRING 3 0 | Coast | Spring | 1 | Closed | 69.41 | 19.67 | 72.14 | 69.41 | 19.67 | Closed | 0 | 0
8063 | NACOGDOCHES 3 0 | East | Tyler | 1 | Closed | 69.38 | 19.66 | 72.11 | 69.38 | 19.66 | Closed | 0 | 0
7315 | KATY 4 0 | Coast | Houston | 1 | Closed | 69.31 | 19.64 | 72.04 | 69.31 | 19.64 | Closed | 0 | 0
2016 | SHERMAN 3 0 | North | Red River | 1 | Closed | 69.27 | 19.63 | 71.99 | 69.27 | 19.63 | Closed | 0 | 0
5482 | DALLAS 23 0 | North Central | Dallas | 1 | Closed | 69.18 | 19.6 | 71.91 | 69.18 | 19.6 | Closed | 0 | 0
7301 | WEBSTER 0 | Coast | East Houston | 1 | Closed | 69.18 | 19.6 | 71.9 | 69.18 | 19.6 | Closed | 0 | 0
7074 | GALVESTON 1 1 | Coast | Galveston | 1 | Closed | 69.13 | 19.59 | 71.85 | 69.13 | 19.59 | Closed | 0 | 0
5374 | BALCH SPRINGS 0 | North Central | Dallas | 1 | Closed | 69.09 | 19.58 | 71.81 | 69.09 | 19.58 | Closed | 0 | 0
5371 | SEAGOVILLE 0 | North Central | Dallas | 1 | Closed | 69 | 19.55 | 71.71 | 69 | 19.55 | Closed | 0 | 0
3077 | ABILENE 6 0 | West | Abilene | 1 | Closed | 68.66 | 19.45 | 71.36 | 68.66 | 19.45 | Closed | 0 | 0
6095 | HUTTO 0 | South Central | Austin | 1 | Closed | 68.37 | 19.37 | 71.06 | 68.37 | 19.37 | Closed | 0 | 0
5457 | COLLEYVILLE 0 | North Central | Fort Worth | 1 | Closed | 68.24 | 19.34 | 70.93 | 68.24 | 19.34 | Closed | 0 | 0
5043 | ROYSE CITY 0 | North Central | Dallas | 1 | Closed | 68.1 | 19.29 | 70.78 | 68.1 | 19.29 | Closed | 0 | 0
5378 | WACO 5 0 | North Central | Waco | 1 | Closed | 68.06 | 19.28 | 70.74 | 68.06 | 19.28 | Closed | 0 | 0
6094 | SAN ANTONIO 14 0 | South Central | San Marcos | 1 | Closed | 67.98 | 19.26 | 70.66 | 67.98 | 19.26 | Closed | 0 | 0
5125 | ARLINGTON 6 0 | North Central | Fort Worth | 1 | Closed | 67.92 | 19.24 | 70.59 | 67.92 | 19.24 | Closed | 0 | 0
5099 | FLOWER MOUND 2 0 | North Central | Fort Worth | 1 | Closed | 67.63 | 19.16 | 70.3 | 67.63 | 19.16 | Closed | 0 | 0
6290 | AUSTIN 21 0 | South Central | Austin | 1 | Closed | 67.61 | 19.16 | 70.28 | 67.61 | 19.16 | Closed | 0 | 0
8072 | PALESTINE 2 0 | East | Tyler | 2 | Closed | 67.19 | 19.04 | 69.84 | 67.19 | 19.04 | Closed | 0 | 0
5098 | FORT WORTH 24 0 | North Central | Fort Worth | 1 | Closed | 67.06 | 19 | 69.7 | 67.06 | 19 | Closed | 0 | 0
7384 | HOUSTON 44 0 | Coast | Houston | 1 | Closed | 66.87 | 18.95 | 69.5 | 66.87 | 18.95 | Closed | 0 | 0
6232 | DEL VALLE 0 | South Central | Austin | 1 | Closed | 66.63 | 18.88 | 69.25 | 66.63 | 18.88 | Closed | 0 | 0
5216 | FORT WORTH 6 0 | North Central | Fort Worth | 1 | Closed | 66.58 | 18.86 | 69.2 | 66.58 | 18.86 | Closed | 0 | 0
5078 | AUBREY 0 | North Central | Fort Worth | 1 | Closed | 66.42 | 18.82 | 69.04 | 66.42 | 18.82 | Closed | 0 | 0
5230 | DALLAS 28 0 | North Central | Dallas | 1 | Closed | 66.37 | 18.81 | 68.98 | 66.37 | 18.81 | Closed | 0 | 0
5200 | MINERAL WELLS 0 | North Central | Jacksboro | 1 | Closed | 66.35 | 18.8 | 68.96 | 66.35 | 18.8 | Closed | 0 | 0
3123 | UVALDE 0 | West | Hill Country | 1 | Closed | 66.07 | 18.72 | 68.67 | 66.07 | 18.72 | Closed | 0 | 0
5402 | GRANBURY 2 1 | North Central | Glen Rose | 1 | Closed | 65.97 | 18.69 | 68.56 | 65.97 | 18.69 | Closed | 0 | 0
2063 | DENISON 2 0 | North | Red River | 1 | Closed | 65.62 | 18.59 | 68.2 | 65.62 | 18.59 | Closed | 0 | 0
5244 | FORT WORTH 22 0 | North Central | Fort Worth | 1 | Closed | 65.13 | 18.45 | 67.69 | 65.13 | 18.45 | Closed | 0 | 0
4027 | MCALLEN 3 0 | South | McAllen | 1 | Closed | 65.12 | 18.45 | 67.68 | 65.12 | 18.45 | Closed | 0 | 0
6233 | AUSTIN 4 0 | South Central | Austin | 1 | Closed | 65.09 | 18.44 | 67.65 | 65.09 | 18.44 | Closed | 0 | 0
5373 | HALTOM CITY 0 | North Central | Fort Worth | 2 | Closed | 65.06 | 18.43 | 67.62 | 65.06 | 18.43 | Closed | 0 | 0
5122 | DALLAS 6 0 | North Central | Dallas | 1 | Closed | 65 | 18.42 | 67.55 | 65 | 18.42 | Closed | 0 | 0
6027 | ELGIN 0 | South Central | Austin | 1 | Closed | 64.98 | 18.41 | 67.53 | 64.98 | 18.41 | Closed | 0 | 0
5188 | CARROLLTON 1 0 | North Central | Dallas | 1 | Closed | 64.82 | 18.37 | 67.37 | 64.82 | 18.37 | Closed | 0 | 0
5330 | ARLINGTON 4 0 | North Central | Fort Worth | 1 | Closed | 64.78 | 18.35 | 67.33 | 64.78 | 18.35 | Closed | 0 | 0
6132 | AUSTIN 19 0 | South Central | Austin | 1 | Closed | 64.74 | 18.34 | 67.29 | 64.74 | 18.34 | Closed | 0 | 0
5050 | GREENVILLE 1 1 | North Central | Dallas | 1 | Closed | 64.6 | 18.3 | 67.15 | 64.6 | 18.3 | Closed | 0 | 0
3013 | ABILENE 4 0 | West | Abilene | 1 | Closed | 64.56 | 18.29 | 67.1 | 64.56 | 18.29 | Closed | 0 | 0
3124 | FREDERICKSBURG 0 | West | Hill Country | 1 | Closed | 64.54 | 18.29 | 67.08 | 64.54 | 18.29 | Closed | 0 | 0
6160 | AUSTIN 8 0 | South Central | Austin | 2 | Closed | 64 | 18.13 | 66.52 | 64 | 18.13 | Closed | 0 | 0
7128 | CONROE 7 0 | Coast | Spring | 1 | Closed | 63.94 | 18.12 | 66.46 | 63.94 | 18.12 | Closed | 0 | 0
6219 | AUSTIN 17 0 | South Central | Austin | 1 | Closed | 63.93 | 18.11 | 66.45 | 63.93 | 18.11 | Closed | 0 | 0
7290 | SPRING 6 0 | Coast | Spring | 1 | Closed | 63.77 | 18.07 | 66.28 | 63.77 | 18.07 | Closed | 0 | 0
5386 | RICHARDSON 1 0 | North Central | Dallas | 1 | Closed | 63.55 | 18 | 66.05 | 63.55 | 18 | Closed | 0 | 0
7316 | HOUSTON 38 0 | Coast | Houston | 1 | Closed | 63.23 | 17.92 | 65.72 | 63.23 | 17.92 | Closed | 0 | 0
1024 | ODESSA 6 0 | Far West | Far West Texas | 1 | Closed | 63.04 | 17.86 | 65.52 | 63.04 | 17.86 | Closed | 0 | 0
5293 | JOSHUA 0 | North Central | Glen Rose | 1 | Closed | 62.97 | 17.84 | 65.45 | 62.97 | 17.84 | Closed | 0 | 0
7265 | PASADENA 3 2 | Coast | East Houston | 1 | Closed | 62.91 | 17.82 | 65.39 | 62.91 | 17.82 | Closed | 0 | 0
5009 | DALLAS 21 0 | North Central | Dallas | 1 | Closed | 62.68 | 17.76 | 65.14 | 62.68 | 17.76 | Closed | 0 | 0
7100 | HOUSTON 18 0 | Coast | East Houston | 1 | Closed | 62.16 | 17.61 | 64.6 | 62.16 | 17.61 | Closed | 0 | 0
5375 | FORT WORTH 13 0 | North Central | Fort Worth | 1 | Closed | 62.09 | 17.59 | 64.53 | 62.09 | 17.59 | Closed | 0 | 0
5292 | FORT WORTH 27 0 | North Central | Fort Worth | 1 | Closed | 62.05 | 17.58 | 64.49 | 62.05 | 17.58 | Closed | 0 | 0
1019 | MIDLAND 4 0 | Far West | Far West Texas | 1 | Closed | 61.78 | 17.5 | 64.21 | 61.78 | 17.5 | Closed | 0 | 0
5096 | PLANO 1 0 | North Central | Dallas | 1 | Closed | 61.74 | 17.49 | 64.17 | 61.74 | 17.49 | Closed | 0 | 0
5152 | SACHSE 0 | North Central | Dallas | 1 | Closed | 60.98 | 17.28 | 63.38 | 60.98 | 17.28 | Closed | 0 | 0
6208 | AUSTIN 15 0 | South Central | Austin | 2 | Closed | 60.9 | 17.25 | 63.29 | 60.9 | 17.25 | Closed | 0 | 0
5349 | LANCASTER 2 0 | North Central | Dallas | 1 | Closed | 60.83 | 17.23 | 63.22 | 60.83 | 17.23 | Closed | 0 | 0
5430 | WEATHERFORD 2 0 | North Central | Jacksboro | 1 | Closed | 60.59 | 17.17 | 62.97 | 60.59 | 17.17 | Closed | 0 | 0
6281 | UNIVERSAL CITY 0 | South Central | San Marcos | 1 | Closed | 60.45 | 17.13 | 62.83 | 60.45 | 17.13 | Closed | 0 | 0
6322 | FLORESVILLE 1 | South Central | San Marcos | 2 | Closed | 60.31 | 17.09 | 62.68 | 60.31 | 17.09 | Closed | 0 | 0
4149 | ROCKPORT 0 | South | Corpus Christi | 2 | Closed | 60.22 | 17.06 | 62.59 | 60.22 | 17.06 | Closed | 0 | 0
8013 | MINEOLA 0 | East | Tyler | 1 | Closed | 60.03 | 17.01 | 62.39 | 60.03 | 17.01 | Closed | 0 | 0
7143 | NEW CANEY 0 | Coast | Spring | 1 | Closed | 59.96 | 16.99 | 62.32 | 59.96 | 16.99 | Closed | 0 | 0
7148 | HOUSTON 40 0 | Coast | Houston | 1 | Closed | 59.46 | 16.85 | 61.8 | 59.46 | 16.85 | Closed | 0 | 0
5160 | DENTON 2 0 | North Central | Fort Worth | 1 | Closed | 59.35 | 16.81 | 61.68 | 59.35 | 16.81 | Closed | 0 | 0
5475 | ALVARADO 0 | North Central | Fort Worth | 1 | Closed | 59.28 | 16.8 | 61.61 | 59.28 | 16.8 | Closed | 0 | 0
6019 | AUSTIN 25 0 | South Central | Austin | 1 | Closed | 59.07 | 16.74 | 61.4 | 59.07 | 16.74 | Closed | 0 | 0
2082 | WICHITA FALLS 2 0 | North | Red River | 1 | Closed | 59.03 | 16.73 | 61.35 | 59.03 | 16.73 | Closed | 0 | 0
5194 | DUNCANVILLE 1 0 | North Central | Fort Worth | 1 | Closed | 59.01 | 16.72 | 61.33 | 59.01 | 16.72 | Closed | 0 | 0
7255 | HOUSTON 39 0 | Coast | Houston | 1 | Closed | 58.99 | 16.71 | 61.31 | 58.99 | 16.71 | Closed | 0 | 0
1068 | MIDLAND 1 0 | Far West | Far West Texas | 2 | Closed | 58.71 | 16.64 | 61.02 | 58.71 | 16.64 | Closed | 0 | 0
7103 | HOUSTON 22 0 | Coast | East Houston | 1 | Closed | 58.64 | 16.61 | 60.95 | 58.64 | 16.61 | Closed | 0 | 0
7154 | CONROE 4 0 | Coast | Spring | 1 | Closed | 58.6 | 16.6 | 60.91 | 58.6 | 16.6 | Closed | 0 | 0
7179 | FRESNO 0 | Coast | Houston | 1 | Closed | 58.29 | 16.52 | 60.59 | 58.29 | 16.52 | Closed | 0 | 0
6324 | SAN ANTONIO 7 0 | South Central | San Marcos | 1 | Closed | 58.22 | 16.5 | 60.52 | 58.22 | 16.5 | Closed | 0 | 0
5481 | FORT WORTH 28 0 | North Central | Fort Worth | 1 | Closed | 58.18 | 16.49 | 60.48 | 58.18 | 16.49 | Closed | 0 | 0
5377 | KILLEEN 2 0 | North Central | Waco | 1 | Closed | 57.62 | 16.33 | 59.89 | 57.62 | 16.33 | Closed | 0 | 0
6124 | NEW BRAUNFELS 3 0 | South Central | San Marcos | 1 | Closed | 57.42 | 16.27 | 59.68 | 57.42 | 16.27 | Closed | 0 | 0
4110 | LOS FRESNOS 0 | South | McAllen | 1 | Closed | 57.35 | 16.25 | 59.6 | 57.35 | 16.25 | Closed | 0 | 0
5114 | KAUFMAN 0 | North Central | Dallas | 1 | Closed | 56.95 | 16.13 | 59.19 | 56.95 | 16.13 | Closed | 0 | 0
7399 | HOUSTON 45 0 | Coast | Houston | 1 | Closed | 56.83 | 16.1 | 59.07 | 56.83 | 16.1 | Closed | 0 | 0
5353 | DUNCANVILLE 2 0 | North Central | Fort Worth | 1 | Closed | 56.58 | 16.03 | 58.81 | 56.58 | 16.03 | Closed | 0 | 0
7362 | HOUSTON 61 0 | Coast | Houston | 1 | Closed | 56.02 | 15.87 | 58.22 | 56.02 | 15.87 | Closed | 0 | 0
5165 | DENTON 1 1 | North Central | Fort Worth | 1 | Closed | 55.53 | 15.73 | 57.72 | 55.53 | 15.73 | Closed | 0 | 0
5034 | DALLAS 1 1 | North Central | Dallas | 1 | Closed | 55.35 | 15.68 | 57.53 | 55.35 | 15.68 | Closed | 0 | 0
5195 | ARGYLE 0 | North Central | Fort Worth | 1 | Closed | 55.26 | 15.66 | 57.43 | 55.26 | 15.66 | Closed | 0 | 0
8026 | LINDALE 0 | East | Tyler | 1 | Closed | 55.08 | 15.61 | 57.25 | 55.08 | 15.61 | Closed | 0 | 0
4119 | ROMA 0 | South | McAllen | 2 | Closed | 54.38 | 15.41 | 56.52 | 54.38 | 15.41 | Closed | 0 | 0
7300 | CONROE 2 0 | Coast | Spring | 1 | Closed | 54.35 | 15.4 | 56.49 | 54.35 | 15.4 | Closed | 0 | 0
6306 | AUSTIN 11 0 | South Central | Austin | 1 | Closed | 54.19 | 15.35 | 56.33 | 54.19 | 15.35 | Closed | 0 | 0
5109 | LANCASTER 1 0 | North Central | Dallas | 1 | Closed | 53.98 | 15.29 | 56.1 | 53.98 | 15.29 | Closed | 0 | 0
2067 | WICHITA FALLS 5 0 | North | Red River | 1 | Closed | 53.97 | 15.29 | 56.09 | 53.97 | 15.29 | Closed | 0 | 0
7408 | POINT COMFORT 1 2 | Coast | Victoria | 1 | Closed | 53.66 | 15.2 | 55.77 | 53.66 | 15.2 | Closed | 0 | 0
7086 | HOUSTON 16 0 | Coast | East Houston | 1 | Closed | 53.44 | 15.14 | 55.55 | 53.44 | 15.14 | Closed | 0 | 0
5453 | CLEBURNE 1 0 | North Central | Fort Worth | 2 | Closed | 53.28 | 15.1 | 55.37 | 53.28 | 15.1 | Closed | 0 | 0
7405 | GALVESTON 2 0 | Coast | Galveston | 1 | Closed | 53.26 | 15.09 | 55.36 | 53.26 | 15.09 | Closed | 0 | 0
6116 | TAYLOR 0 | South Central | Austin | 2 | Closed | 52.98 | 15.01 | 55.07 | 52.98 | 15.01 | Closed | 0 | 0
6217 | AUSTIN 36 0 | South Central | Austin | 1 | Closed | 52.96 | 15.01 | 55.05 | 52.96 | 15.01 | Closed | 0 | 0
7014 | HOUSTON 1 0 | Coast | East Houston | 1 | Closed | 52.81 | 14.96 | 54.88 | 52.81 | 14.96 | Closed | 0 | 0
6128 | SAN ANTONIO 35 0 | South Central | San Antonio | 1 | Closed | 52.8 | 14.96 | 54.88 | 52.8 | 14.96 | Closed | 0 | 0
8041 | NACOGDOCHES 2 0 | East | Tyler | 1 | Closed | 52.77 | 14.95 | 54.85 | 52.77 | 14.95 | Closed | 0 | 0
6156 | MARBLE FALLS 3 0 | South Central | Austin | 1 | Closed | 52.66 | 14.92 | 54.73 | 52.66 | 14.92 | Closed | 0 | 0
7330 | HOUSTON 60 0 | Coast | Houston | 1 | Closed | 52.47 | 14.87 | 54.54 | 52.47 | 14.87 | Closed | 0 | 0
5443 | FORT WORTH 11 0 | North Central | Fort Worth | 1 | Closed | 52.34 | 14.83 | 54.4 | 52.34 | 14.83 | Closed | 0 | 0
7380 | FREEPORT 3 0 | Coast | Galveston | 1 | Closed | 52.24 | 14.8 | 54.29 | 52.24 | 14.8 | Closed | 0 | 0
8109 | ATHENS 2 0 | East | Tyler | 1 | Closed | 51.76 | 14.67 | 53.8 | 51.76 | 14.67 | Closed | 0 | 0
4072 | CORPUS CHRISTI 10 0 | South | Corpus Christi | 1 | Closed | 51.71 | 14.65 | 53.74 | 51.71 | 14.65 | Closed | 0 | 0
5425 | DALLAS 40 0 | North Central | Dallas | 3 | Closed | 51.53 | 14.6 | 53.56 | 51.53 | 14.6 | Closed | 0 | 0
5085 | DALLAS 38 0 | North Central | Fort Worth | 1 | Closed | 51.3 | 14.54 | 53.32 | 51.3 | 14.54 | Closed | 0 | 0
6218 | LOCKHART 0 | South Central | Austin | 1 | Closed | 51.24 | 14.52 | 53.26 | 51.24 | 14.52 | Closed | 0 | 0
7069 | EL CAMPO 1 | Coast | Bay City | 1 | Closed | 51.16 | 14.5 | 53.18 | 51.16 | 14.5 | Closed | 0 | 0
7392 | BAYTOWN 4 0 | Coast | East Houston | 2 | Closed | 51.09 | 14.48 | 53.1 | 51.09 | 14.48 | Closed | 0 | 0
5024 | GATESVILLE 4 0 | North Central | Waco | 1 | Closed | 50.92 | 14.43 | 52.93 | 50.92 | 14.43 | Closed | 0 | 0
7231 | HOUSTON 7 0 | Coast | East Houston | 1 | Closed | 50.85 | 14.41 | 52.85 | 50.85 | 14.41 | Closed | 0 | 0
8025 | PALESTINE 1 0 | East | Tyler | 1 | Closed | 50.76 | 14.38 | 52.76 | 50.76 | 14.38 | Closed | 0 | 0
5278 | TEMPLE 2 0 | North Central | Waco | 1 | Closed | 50.69 | 14.36 | 52.69 | 50.69 | 14.36 | Closed | 0 | 0
4100 | CORPUS CHRISTI 13 0 | South | Corpus Christi | 1 | Closed | 50.6 | 14.34 | 52.59 | 50.6 | 14.34 | Closed | 0 | 0
7381 | HOUSTON 15 0 | Coast | East Houston | 2 | Closed | 50.42 | 14.29 | 52.41 | 50.42 | 14.29 | Closed | 0 | 0
6126 | AUSTIN 34 0 | South Central | Austin | 1 | Closed | 50.38 | 14.27 | 52.36 | 50.38 | 14.27 | Closed | 0 | 0
5438 | FORT WORTH 17 0 | North Central | Fort Worth | 1 | Closed | 50.24 | 14.24 | 52.22 | 50.24 | 14.24 | Closed | 0 | 0
7254 | CONROE 3 0 | Coast | Spring | 1 | Closed | 50.13 | 14.2 | 52.1 | 50.13 | 14.2 | Closed | 0 | 0
5071 | WACO 3 0 | North Central | Waco | 2 | Closed | 50.09 | 14.19 | 52.06 | 50.09 | 14.19 | Closed | 0 | 0
5232 | ARLINGTON 7 0 | North Central | Fort Worth | 1 | Closed | 49.97 | 14.16 | 51.94 | 49.97 | 14.16 | Closed | 0 | 0
8146 | HENDERSON 2 0 | East | Tyler | 1 | Closed | 49.91 | 14.14 | 51.88 | 49.91 | 14.14 | Closed | 0 | 0
4145 | PORTLAND 0 | South | Corpus Christi | 1 | Closed | 49.86 | 14.13 | 51.82 | 49.86 | 14.13 | Closed | 0 | 0
7119 | SOUTH HOUSTON 0 | Coast | East Houston | 1 | Closed | 49.7 | 14.08 | 51.66 | 49.7 | 14.08 | Closed | 0 | 0
7223 | HOUSTON 76 0 | Coast | Spring | 1 | Closed | 49.62 | 14.06 | 51.58 | 49.62 | 14.06 | Closed | 0 | 0
2055 | WICHITA FALLS 1 1 | North | Red River | 1 | Closed | 49.62 | 14.06 | 51.57 | 49.62 | 14.06 | Closed | 0 | 0
7174 | HOUSTON 8 0 | Coast | East Houston | 2 | Closed | 49.22 | 13.95 | 51.16 | 49.22 | 13.95 | Closed | 0 | 0
6181 | MANOR 0 | South Central | Austin | 1 | Closed | 49.13 | 13.92 | 51.06 | 49.13 | 13.92 | Closed | 0 | 0
6251 | CANYON LAKE 0 | South Central | San Marcos | 2 | Closed | 48.81 | 13.83 | 50.73 | 48.81 | 13.83 | Closed | 0 | 0
6184 | AUSTIN 32 0 | South Central | Austin | 1 | Closed | 48.39 | 13.71 | 50.3 | 48.39 | 13.71 | Closed | 0 | 0
7418 | HOUSTON 65 0 | Coast | Houston | 1 | Closed | 48.22 | 13.66 | 50.12 | 48.22 | 13.66 | Closed | 0 | 0
7218 | MONTGOMERY 0 | Coast | Spring | 1 | Closed | 48.11 | 13.63 | 50 | 48.11 | 13.63 | Closed | 0 | 0
5093 | HASLET 0 | North Central | Fort Worth | 1 | Closed | 47.98 | 13.6 | 49.87 | 47.98 | 13.6 | Closed | 0 | 0
2020 | WICHITA FALLS 6 0 | North | Red River | 1 | Closed | 47.97 | 13.59 | 49.86 | 47.97 | 13.59 | Closed | 0 | 0
6320 | SAN ANTONIO 9 0 | South Central | San Marcos | 1 | Closed | 47.89 | 13.57 | 49.78 | 47.89 | 13.57 | Closed | 0 | 0
7238 | LIBERTY 0 | Coast | East Houston | 1 | Closed | 47.85 | 13.56 | 49.73 | 47.85 | 13.56 | Closed | 0 | 0
5376 | DALLAS 43 0 | North Central | Fort Worth | 1 | Closed | 47.85 | 13.56 | 49.73 | 47.85 | 13.56 | Closed | 0 | 0
5454 | GREENVILLE 2 0 | North Central | Dallas | 1 | Closed | 47.76 | 13.53 | 49.64 | 47.76 | 13.53 | Closed | 0 | 0
7147 | HOUSTON 78 0 | Coast | Houston | 1 | Closed | 47.29 | 13.4 | 49.15 | 47.29 | 13.4 | Closed | 0 | 0
5032 | DALLAS 27 0 | North Central | Dallas | 1 | Closed | 47.16 | 13.36 | 49.02 | 47.16 | 13.36 | Closed | 0 | 0
3136 | SNYDER 2 3 | West | Abilene | 1 | Closed | 46.96 | 13.3 | 48.8 | 46.96 | 13.3 | Closed | 0 | 0
7430 | FREEPORT 2 2 | Coast | Galveston | 1 | Closed | 46.92 | 13.29 | 48.76 | 46.92 | 13.29 | Closed | 0 | 0
5014 | DECATUR 0 | North Central | Fort Worth | 1 | Closed | 46.76 | 13.25 | 48.6 | 46.76 | 13.25 | Closed | 0 | 0
8104 | NAVASOTA 0 | East | Aggieland | 1 | Closed | 46.53 | 13.18 | 48.36 | 46.53 | 13.18 | Closed | 0 | 0
4120 | CORPUS CHRISTI 12 0 | South | Corpus Christi | 1 | Closed | 46.52 | 13.18 | 48.36 | 46.52 | 13.18 | Closed | 0 | 0
8152 | BRYAN 2 0 | East | Aggieland | 1 | Closed | 46.35 | 13.13 | 48.17 | 46.35 | 13.13 | Closed | 0 | 0
7272 | HOUSTON 25 0 | Coast | Houston | 1 | Closed | 45.88 | 13 | 47.69 | 45.88 | 13 | Closed | 0 | 0
5143 | FORT WORTH 2 0 | North Central | Fort Worth | 1 | Closed | 45.85 | 12.99 | 47.65 | 45.85 | 12.99 | Closed | 0 | 0
6312 | SAN ANTONIO 8 0 | South Central | San Marcos | 1 | Closed | 45.68 | 12.94 | 47.47 | 45.68 | 12.94 | Closed | 0 | 0
6176 | AUSTIN 39 0 | South Central | Austin | 1 | Closed | 45.32 | 12.84 | 47.11 | 45.32 | 12.84 | Closed | 0 | 0
7226 | HOUSTON 35 0 | Coast | Houston | 1 | Closed | 45.25 | 12.82 | 47.04 | 45.25 | 12.82 | Closed | 0 | 0
8125 | NACOGDOCHES 1 0 | East | Tyler | 1 | Closed | 45.16 | 12.8 | 46.94 | 45.16 | 12.8 | Closed | 0 | 0
6123 | AUSTIN 5 0 | South Central | Austin | 1 | Closed | 45.11 | 12.78 | 46.88 | 45.11 | 12.78 | Closed | 0 | 0
4191 | RAYMONDVILLE 0 | South | McAllen | 2 | Closed | 44.89 | 12.72 | 46.66 | 44.89 | 12.72 | Closed | 0 | 0
5284 | QUINLAN 0 | North Central | Dallas | 1 | Closed | 44.65 | 12.65 | 46.4 | 44.65 | 12.65 | Closed | 0 | 0
6194 | AUSTIN 18 0 | South Central | Austin | 1 | Closed | 44.42 | 12.59 | 46.17 | 44.42 | 12.59 | Closed | 0 | 0
1040 | ANDREWS 0 | Far West | Far West Texas | 1 | Closed | 44.36 | 12.57 | 46.1 | 44.36 | 12.57 | Closed | 0 | 0
7381 | HOUSTON 15 0 | Coast | East Houston | 1 | Closed | 44.33 | 12.56 | 46.08 | 44.33 | 12.56 | Closed | 0 | 0
7151 | WILLIS 2 1 | Coast | Spring | 1 | Closed | 44.05 | 12.48 | 45.79 | 44.05 | 12.48 | Closed | 0 | 0
5229 | DALLAS 13 0 | North Central | Dallas | 1 | Closed | 43.94 | 12.45 | 45.67 | 43.94 | 12.45 | Closed | 0 | 0
8108 | WILLS POINT 0 | East | Tyler | 1 | Closed | 43.93 | 12.45 | 45.66 | 43.93 | 12.45 | Closed | 0 | 0
5426 | KEMP 0 | North Central | Corsicana | 1 | Closed | 43.86 | 12.43 | 45.58 | 43.86 | 12.43 | Closed | 0 | 0
6131 | SPRING BRANCH 0 | South Central | San Marcos | 1 | Closed | 43.85 | 12.43 | 45.58 | 43.85 | 12.43 | Closed | 0 | 0
5062 | MABANK 2 3 | North Central | Corsicana | 1 | Closed | 43.74 | 12.39 | 45.46 | 43.74 | 12.39 | Closed | 0 | 0
5442 | FORT WORTH 7 0 | North Central | Fort Worth | 1 | Closed | 43.72 | 12.39 | 45.44 | 43.72 | 12.39 | Closed | 0 | 0
2030 | BONHAM 0 | North | Red River | 2 | Closed | 43.23 | 12.25 | 44.93 | 43.23 | 12.25 | Closed | 0 | 0
6154 | DRIPPING SPRINGS 0 | South Central | Austin | 1 | Closed | 43.1 | 12.21 | 44.8 | 43.1 | 12.21 | Closed | 0 | 0
7258 | HOUSTON 56 0 | Coast | Houston | 1 | Closed | 42.99 | 12.18 | 44.69 | 42.99 | 12.18 | Closed | 0 | 0
7232 | LA MARQUE 0 | Coast | Galveston | 1 | Closed | 42.92 | 12.16 | 44.61 | 42.92 | 12.16 | Closed | 0 | 0
7413 | WHARTON 2 0 | Coast | Bay City | 1 | Closed | 42.91 | 12.16 | 44.6 | 42.91 | 12.16 | Closed | 0 | 0
7391 | WILLIS 1 2 | Coast | Spring | 1 | Closed | 42.84 | 12.14 | 44.53 | 42.84 | 12.14 | Closed | 0 | 0
7239 | WINNIE 0 | Coast | East Houston | 1 | Closed | 42.4 | 12.01 | 44.06 | 42.4 | 12.01 | Closed | 0 | 0
5031 | PRINCETON 0 | North Central | Dallas | 1 | Closed | 42.36 | 12 | 44.03 | 42.36 | 12 | Closed | 0 | 0
4172 | PLEASANTON 0 | South | Laredo | 1 | Closed | 42.31 | 11.99 | 43.97 | 42.31 | 11.99 | Closed | 0 | 0
6137 | AUSTIN 35 0 | South Central | Austin | 1 | Closed | 42.18 | 11.95 | 43.84 | 42.18 | 11.95 | Closed | 0 | 0
5468 | DALLAS 37 0 | North Central | Fort Worth | 1 | Closed | 42.13 | 11.94 | 43.79 | 42.13 | 11.94 | Closed | 0 | 0
7275 | VICTORIA 3 1 | Coast | Victoria | 2 | Closed | 41.94 | 11.88 | 43.59 | 41.94 | 11.88 | Closed | 0 | 0
5352 | DALLAS 9 0 | North Central | Dallas | 1 | Closed | 41.84 | 11.85 | 43.49 | 41.84 | 11.85 | Closed | 0 | 0
7426 | BRAZORIA 0 | Coast | Galveston | 1 | Closed | 41.8 | 11.84 | 43.44 | 41.8 | 11.84 | Closed | 0 | 0
5143 | FORT WORTH 2 0 | North Central | Fort Worth | 2 | Closed | 41.6 | 11.79 | 43.24 | 41.6 | 11.79 | Closed | 0 | 0
2036 | WICHITA FALLS 7 0 | North | Red River | 1 | Closed | 41.59 | 11.78 | 43.22 | 41.59 | 11.78 | Closed | 0 | 0
7213 | SANTA FE 1 0 | Coast | Galveston | 2 | Closed | 41.19 | 11.67 | 42.81 | 41.19 | 11.67 | Closed | 0 | 0
8100 | TYLER 2 0 | East | Tyler | 1 | Closed | 41.13 | 11.65 | 42.75 | 41.13 | 11.65 | Closed | 0 | 0
6309 | HONDO 1 | South Central | San Antonio | 1 | Closed | 41.1 | 11.65 | 42.72 | 41.1 | 11.65 | Closed | 0 | 0
5311 | DALLAS 30 0 | North Central | Dallas | 1 | Closed | 40.96 | 11.61 | 42.57 | 40.96 | 11.61 | Closed | 0 | 0
6025 | SAN ANTONIO 31 0 | South Central | San Antonio | 1 | Closed | 40.91 | 11.59 | 42.52 | 40.91 | 11.59 | Closed | 0 | 0
5306 | ALEDO 2 0 | North Central | Fort Worth | 1 | Closed | 40.81 | 11.56 | 42.41 | 40.81 | 11.56 | Closed | 0 | 0
5446 | HEWITT 0 | North Central | Waco | 1 | Closed | 40.66 | 11.52 | 42.26 | 40.66 | 11.52 | Closed | 0 | 0
6093 | SAN ANTONIO 11 0 | South Central | San Marcos | 1 | Closed | 40.54 | 11.49 | 42.13 | 40.54 | 11.49 | Closed | 0 | 0
5220 | SANGER 0 | North Central | Fort Worth | 1 | Closed | 40.49 | 11.47 | 42.08 | 40.49 | 11.47 | Closed | 0 | 0
5056 | GRAHAM 1 | North Central | Jacksboro | 1 | Closed | 40.4 | 11.45 | 41.99 | 40.4 | 11.45 | Closed | 0 | 0
8119 | HENDERSON 1 0 | East | Tyler | 2 | Closed | 40.31 | 11.42 | 41.9 | 40.31 | 11.42 | Closed | 0 | 0
5108 | DALLAS 44 0 | North Central | Fort Worth | 1 | Closed | 40.12 | 11.37 | 41.7 | 40.12 | 11.37 | Closed | 0 | 0
1083 | FORT STOCKTON 3 0 | Far West | Far West Texas | 1 | Closed | 39.95 | 11.32 | 41.52 | 39.95 | 11.32 | Closed | 0 | 0
6276 | VON ORMY 0 | South Central | San Antonio | 1 | Closed | 39.92 | 11.31 | 41.5 | 39.92 | 11.31 | Closed | 0 | 0
5372 | DALLAS 31 0 | North Central | Dallas | 1 | Closed | 39.8 | 11.28 | 41.36 | 39.8 | 11.28 | Closed | 0 | 0
1089 | LAMESA 0 | Far West | Far West Texas | 2 | Closed | 39.77 | 11.27 | 41.34 | 39.77 | 11.27 | Closed | 0 | 0
1086 | PECOS 0 | Far West | Far West Texas | 1 | Closed | 39.67 | 11.24 | 41.23 | 39.67 | 11.24 | Closed | 0 | 0
5210 | BEDFORD 2 0 | North Central | Fort Worth | 1 | Closed | 39.64 | 11.23 | 41.2 | 39.64 | 11.23 | Closed | 0 | 0
2025 | WICHITA FALLS 4 0 | North | Red River | 1 | Closed | 39.62 | 11.23 | 41.18 | 39.62 | 11.23 | Closed | 0 | 0
7273 | TEXAS CITY 2 0 | Coast | Galveston | 1 | Closed | 39.39 | 11.16 | 40.94 | 39.39 | 11.16 | Closed | 0 | 0
8027 | WHITEHOUSE 0 | East | Tyler | 1 | Closed | 39.38 | 11.16 | 40.92 | 39.38 | 11.16 | Closed | 0 | 0
6186 | AUSTIN 30 0 | South Central | Austin | 1 | Closed | 39.37 | 11.15 | 40.92 | 39.37 | 11.15 | Closed | 0 | 0
5218 | JUSTIN 0 | North Central | Fort Worth | 1 | Closed | 39.29 | 11.13 | 40.84 | 39.29 | 11.13 | Closed | 0 | 0
7092 | HOUSTON 47 0 | Coast | Houston | 1 | Closed | 39.23 | 11.11 | 40.77 | 39.23 | 11.11 | Closed | 0 | 0
8008 | CHANDLER 0 | East | Tyler | 1 | Closed | 39.22 | 11.11 | 40.77 | 39.22 | 11.11 | Closed | 0 | 0
2009 | IOWA PARK 0 | North | Red River | 1 | Closed | 39.14 | 11.09 | 40.68 | 39.14 | 11.09 | Closed | 0 | 0
6201 | SAN ANTONIO 33 0 | South Central | San Antonio | 1 | Closed | 39.07 | 11.07 | 40.61 | 39.07 | 11.07 | Closed | 0 | 0
3103 | SWEETWATER 5 0 | West | Abilene | 2 | Closed | 38.98 | 11.05 | 40.52 | 38.98 | 11.05 | Closed | 0 | 0
2010 | VERNON 2 0 | North | Panhandle | 5 | Closed | 38.97 | 11.04 | 40.51 | 38.97 | 11.04 | Closed | 0 | 0
6360 | BURNET 1 | South Central | Austin | 1 | Closed | 38.93 | 11.03 | 40.46 | 38.93 | 11.03 | Closed | 0 | 0
5341 | LEWISVILLE 1 0 | North Central | Fort Worth | 1 | Closed | 38.7 | 10.97 | 40.22 | 38.7 | 10.97 | Closed | 0 | 0
7340 | SEALY 0 | Coast | Houston | 1 | Closed | 38.64 | 10.95 | 40.16 | 38.64 | 10.95 | Closed | 0 | 0
8153 | CANTON 0 | East | Tyler | 1 | Closed | 38.55 | 10.92 | 40.07 | 38.55 | 10.92 | Closed | 0 | 0
7236 | HOUSTON 30 0 | Coast | Spring | 1 | Closed | 38.27 | 10.84 | 39.78 | 38.27 | 10.84 | Closed | 0 | 0
4019 | MERCEDES 0 | South | McAllen | 1 | Closed | 38.25 | 10.84 | 39.76 | 38.25 | 10.84 | Closed | 0 | 0
5079 | WACO 4 0 | North Central | Waco | 1 | Closed | 38.19 | 10.82 | 39.69 | 38.19 | 10.82 | Closed | 0 | 0
7244 | MANVEL 0 | Coast | Houston | 1 | Closed | 38.02 | 10.77 | 39.51 | 38.02 | 10.77 | Closed | 0 | 0
4185 | ZAPATA 0 | South | McAllen | 1 | Closed | 37.84 | 10.72 | 39.33 | 37.84 | 10.72 | Closed | 0 | 0
6091 | WIMBERLEY 0 | South Central | Austin | 1 | Closed | 37.81 | 10.71 | 39.29 | 37.81 | 10.71 | Closed | 0 | 0
6100 | ADKINS 0 | South Central | San Marcos | 1 | Closed | 37.71 | 10.69 | 39.2 | 37.71 | 10.69 | Closed | 0 | 0
4034 | HIDALGO 0 | South | McAllen | 1 | Closed | 37.64 | 10.66 | 39.12 | 37.64 | 10.66 | Closed | 0 | 0
4106 | PORT ISABEL 0 | South | McAllen | 1 | Closed | 37.55 | 10.64 | 39.03 | 37.55 | 10.64 | Closed | 0 | 0
7394 | HUFFMAN 0 | Coast | East Houston | 1 | Closed | 37.41 | 10.6 | 38.89 | 37.41 | 10.6 | Closed | 0 | 0
8006 | FLINT 0 | East | Tyler | 1 | Closed | 37.4 | 10.6 | 38.87 | 37.4 | 10.6 | Closed | 0 | 0
5111 | ADDISON 0 | North Central | Dallas | 1 | Closed | 37.24 | 10.55 | 38.71 | 37.24 | 10.55 | Closed | 0 | 0
6155 | SAN ANTONIO 26 0 | South Central | San Antonio | 1 | Closed | 37.02 | 10.49 | 38.47 | 37.02 | 10.49 | Closed | 0 | 0
6032 | AUSTIN 37 0 | South Central | Austin | 1 | Closed | 36.4 | 10.31 | 37.83 | 36.4 | 10.31 | Closed | 0 | 0
4159 | CORPUS CHRISTI 1 1 | South | Corpus Christi | 1 | Closed | 36.18 | 10.25 | 37.61 | 36.18 | 10.25 | Closed | 0 | 0
8118 | CROCKETT 0 | East | Aggieland | 2 | Closed | 36.04 | 10.21 | 37.45 | 36.04 | 10.21 | Closed | 0 | 0
7202 | HEMPSTEAD 0 | Coast | Spring | 1 | Closed | 35.93 | 10.18 | 37.35 | 35.93 | 10.18 | Closed | 0 | 0
4170 | ARANSAS PASS 0 | South | Corpus Christi | 1 | Closed | 35.86 | 10.16 | 37.27 | 35.86 | 10.16 | Closed | 0 | 0
7011 | CONROE 1 0 | Coast | Spring | 1 | Closed | 35.79 | 10.14 | 37.2 | 35.79 | 10.14 | Closed | 0 | 0
6193 | CALDWELL 1 | South Central | Bastrop | 1 | Closed | 35.69 | 10.11 | 37.09 | 35.69 | 10.11 | Closed | 0 | 0
6092 | GONZALES 0 | South Central | Gonzales | 1 | Closed | 35.66 | 10.1 | 37.06 | 35.66 | 10.1 | Closed | 0 | 0
7251 | HOCKLEY 0 | Coast | Spring | 1 | Closed | 35.62 | 10.09 | 37.02 | 35.62 | 10.09 | Closed | 0 | 0
7431 | CONROE 6 0 | Coast | Spring | 1 | Closed | 35.57 | 10.08 | 36.97 | 35.57 | 10.08 | Closed | 0 | 0
5141 | ANNA 0 | North Central | Dallas | 2 | Closed | 35.49 | 10.06 | 36.89 | 35.49 | 10.06 | Closed | 0 | 0
6173 | CUERO 2 1 | South Central | Gonzales | 1 | Closed | 35.48 | 10.05 | 36.88 | 35.48 | 10.05 | Closed | 0 | 0
5457 | COLLEYVILLE 0 | North Central | Fort Worth | 2 | Closed | 35.29 | 10 | 36.68 | 35.29 | 10 | Closed | 0 | 0
6200 | SAN ANTONIO 18 0 | South Central | San Antonio | 2 | Closed | 35.07 | 9.94 | 36.45 | 35.07 | 9.94 | Closed | 0 | 0
5223 | MEXIA 0 | North Central | Corsicana | 1 | Closed | 34.79 | 9.86 | 36.16 | 34.79 | 9.86 | Closed | 0 | 0
3147 | LAMPASAS 0 | West | Hill Country | 1 | Closed | 34.76 | 9.85 | 36.13 | 34.76 | 9.85 | Closed | 0 | 0
5432 | WEATHERFORD 3 0 | North Central | Jacksboro | 1 | Closed | 34.5 | 9.77 | 35.85 | 34.5 | 9.77 | Closed | 0 | 0
6339 | CEDAR CREEK 2 0 | South Central | Austin | 1 | Closed | 34.37 | 9.74 | 35.72 | 34.37 | 9.74 | Closed | 0 | 0
6160 | AUSTIN 8 0 | South Central | Austin | 1 | Closed | 34.28 | 9.71 | 35.62 | 34.28 | 9.71 | Closed | 0 | 0
6180 | LA VERNIA 0 | South Central | San Marcos | 1 | Closed | 34.14 | 9.67 | 35.49 | 34.14 | 9.67 | Closed | 0 | 0
2001 | PARIS 3 0 | North | Red River | 2 | Closed | 34.05 | 9.65 | 35.39 | 34.05 | 9.65 | Closed | 0 | 0
5362 | BRIDGEPORT 1 | North Central | Jacksboro | 1 | Closed | 33.91 | 9.61 | 35.24 | 33.91 | 9.61 | Closed | 0 | 0
5212 | FERRIS 0 | North Central | Corsicana | 1 | Closed | 33.89 | 9.6 | 35.23 | 33.89 | 9.6 | Closed | 0 | 0
2109 | BURKBURNETT 0 | North | Red River | 1 | Closed | 33.81 | 9.58 | 35.14 | 33.81 | 9.58 | Closed | 0 | 0
8055 | RUSK 0 | East | Tyler | 1 | Closed | 33.79 | 9.57 | 35.12 | 33.79 | 9.57 | Closed | 0 | 0
6323 | SAN ANTONIO 29 0 | South Central | San Antonio | 1 | Closed | 33.38 | 9.46 | 34.69 | 33.38 | 9.46 | Closed | 0 | 0
7233 | WALLER 0 | Coast | Spring | 1 | Closed | 33.2 | 9.41 | 34.51 | 33.2 | 9.41 | Closed | 0 | 0
5345 | HILLSBORO 0 | North Central | Corsicana | 1 | Closed | 33.12 | 9.38 | 34.42 | 33.12 | 9.38 | Closed | 0 | 0
4132 | PEARSALL 1 | South | Laredo | 1 | Closed | 33.09 | 9.38 | 34.4 | 33.09 | 9.38 | Closed | 0 | 0
7250 | HOUSTON 32 0 | Coast | Houston | 1 | Closed | 32.62 | 9.24 | 33.91 | 32.62 | 9.24 | Closed | 0 | 0
4008 | POTEET 0 | South | Laredo | 1 | Closed | 32.49 | 9.21 | 33.77 | 32.49 | 9.21 | Closed | 0 | 0
6002 | SAN ANTONIO 46 0 | South Central | San Antonio | 1 | Closed | 32.48 | 9.2 | 33.76 | 32.48 | 9.2 | Closed | 0 | 0
5095 | LAKE DALLAS 0 | North Central | Fort Worth | 1 | Closed | 32.24 | 9.14 | 33.51 | 32.24 | 9.14 | Closed | 0 | 0
5268 | COMMERCE 0 | North Central | Dallas | 1 | Closed | 32.23 | 9.13 | 33.5 | 32.23 | 9.13 | Closed | 0 | 0
7339 | NEEDVILLE 0 | Coast | Bay City | 1 | Closed | 32.04 | 9.08 | 33.3 | 32.04 | 9.08 | Closed | 0 | 0
4021 | EDCOUCH 0 | South | McAllen | 1 | Closed | 31.97 | 9.06 | 33.23 | 31.97 | 9.06 | Closed | 0 | 0
8120 | BRYAN 3 0 | East | Aggieland | 1 | Closed | 31.9 | 9.04 | 33.16 | 31.9 | 9.04 | Closed | 0 | 0
5074 | PROSPER 0 | North Central | Dallas | 1 | Closed | 31.78 | 9 | 33.03 | 31.78 | 9 | Closed | 0 | 0
5315 | DENTON 6 0 | North Central | Fort Worth | 1 | Closed | 31.74 | 8.99 | 32.99 | 31.74 | 8.99 | Closed | 0 | 0
6103 | WINCHESTER 2 | South Central | Bastrop | 2 | Closed | 31.48 | 8.92 | 32.72 | 31.48 | 8.92 | Closed | 0 | 0
6261 | LACKLAND A F B 0 | South Central | San Antonio | 1 | Closed | 31.18 | 8.83 | 32.4 | 31.18 | 8.83 | Closed | 0 | 0
7224 | HOUSTON 43 0 | Coast | Houston | 1 | Closed | 30.77 | 8.72 | 31.99 | 30.77 | 8.72 | Closed | 0 | 0
5290 | WHITNEY 0 | North Central | Glen Rose | 1 | Closed | 30.34 | 8.6 | 31.54 | 30.34 | 8.6 | Closed | 0 | 0
7319 | HOUSTON 66 0 | Coast | Spring | 1 | Closed | 30.19 | 8.55 | 31.38 | 30.19 | 8.55 | Closed | 0 | 0
8007 | BULLARD 0 | East | Tyler | 1 | Closed | 30.07 | 8.52 | 31.25 | 30.07 | 8.52 | Closed | 0 | 0
6314 | BULVERDE 0 | South Central | San Antonio | 1 | Closed | 29.51 | 8.36 | 30.68 | 29.51 | 8.36 | Closed | 0 | 0
8122 | BRYAN 5 0 | East | Aggieland | 1 | Closed | 29.41 | 8.33 | 30.57 | 29.41 | 8.33 | Closed | 0 | 0
6207 | LEANDER 2 0 | South Central | Austin | 1 | Closed | 29.32 | 8.31 | 30.47 | 29.32 | 8.31 | Closed | 0 | 0
7333 | PASADENA 1 2 | Coast | East Houston | 1 | Closed | 29.21 | 8.27 | 30.35 | 29.21 | 8.27 | Closed | 0 | 0
6031 | YOAKUM 1 | South Central | Gonzales | 1 | Closed | 29.18 | 8.27 | 30.33 | 29.18 | 8.27 | Closed | 0 | 0
2053 | BOWIE 0 | North | Red River | 1 | Closed | 29.13 | 8.25 | 30.28 | 29.13 | 8.25 | Closed | 0 | 0
5340 | DALLAS 29 0 | North Central | Dallas | 1 | Closed | 28.94 | 8.2 | 30.08 | 28.94 | 8.2 | Closed | 0 | 0
6357 | DEVINE 0 | South Central | San Antonio | 2 | Closed | 28.89 | 8.19 | 30.03 | 28.89 | 8.19 | Closed | 0 | 0
6157 | BOERNE 1 0 | South Central | San Antonio | 1 | Closed | 28.81 | 8.16 | 29.94 | 28.81 | 8.16 | Closed | 0 | 0
7314 | BELLVILLE 0 | Coast | Spring | 1 | Closed | 28.76 | 8.15 | 29.89 | 28.76 | 8.15 | Closed | 0 | 0
4037 | SINTON 0 | South | Corpus Christi | 1 | Closed | 28.72 | 8.14 | 29.85 | 28.72 | 8.14 | Closed | 0 | 0
7271 | BROOKSHIRE 0 | Coast | Houston | 1 | Closed | 28.45 | 8.06 | 29.57 | 28.45 | 8.06 | Closed | 0 | 0
6262 | LIBERTY HILL 0 | South Central | Austin | 1 | Closed | 28.4 | 8.05 | 29.52 | 28.4 | 8.05 | Closed | 0 | 0
4108 | INGLESIDE 0 | South | Corpus Christi | 1 | Closed | 28.34 | 8.03 | 29.46 | 28.34 | 8.03 | Closed | 0 | 0
5467 | DALLAS 25 0 | North Central | Dallas | 1 | Closed | 28.23 | 8 | 29.34 | 28.23 | 8 | Closed | 0 | 0
6328 | COMFORT 0 | South Central | San Antonio | 1 | Closed | 27.95 | 7.92 | 29.05 | 27.95 | 7.92 | Closed | 0 | 0
5267 | MC GREGOR 0 | North Central | Waco | 2 | Closed | 27.92 | 7.91 | 29.02 | 27.92 | 7.91 | Closed | 0 | 0
6138 | PIPE CREEK 0 | South Central | San Antonio | 1 | Closed | 27.68 | 7.84 | 28.77 | 27.68 | 7.84 | Closed | 0 | 0
4169 | MATHIS 0 | South | Corpus Christi | 1 | Closed | 27.68 | 7.84 | 28.77 | 27.68 | 7.84 | Closed | 0 | 0
2044 | WHITESBORO 0 | North | Red River | 1 | Closed | 27.4 | 7.76 | 28.48 | 27.4 | 7.76 | Closed | 0 | 0
8042 | DIBOLL 0 | East | Tyler | 1 | Closed | 27.31 | 7.74 | 28.39 | 27.31 | 7.74 | Closed | 0 | 0
7213 | SANTA FE 1 0 | Coast | Galveston | 1 | Closed | 27.31 | 7.74 | 28.38 | 27.31 | 7.74 | Closed | 0 | 0
6117 | SMITHVILLE 0 | South Central | Bastrop | 1 | Closed | 27.2 | 7.71 | 28.27 | 27.2 | 7.71 | Closed | 0 | 0
1013 | MONAHANS 2 0 | Far West | Far West Texas | 3 | Closed | 27.2 | 7.71 | 28.27 | 27.2 | 7.71 | Closed | 0 | 0
8011 | TENNESSEE COLONY 0 | East | Aggieland | 2 | Closed | 27.05 | 7.66 | 28.12 | 27.05 | 7.66 | Closed | 0 | 0
5286 | DUBLIN 2 0 | North Central | Glen Rose | 1 | Closed | 27 | 7.65 | 28.06 | 27 | 7.65 | Closed | 0 | 0
5134 | BRECKENRIDGE 0 | North Central | Central Texas | 1 | Closed | 26.98 | 7.64 | 28.04 | 26.98 | 7.64 | Closed | 0 | 0
6183 | GIDDINGS 0 | South Central | Bastrop | 1 | Closed | 26.97 | 7.64 | 28.03 | 26.97 | 7.64 | Closed | 0 | 0
6338 | ROCKDALE 2 0 | South Central | Bastrop | 3 | Closed | 26.95 | 7.64 | 28.01 | 26.95 | 7.64 | Closed | 0 | 0
6171 | SAN ANTONIO 52 2 | South Central | San Antonio | 1 | Closed | 26.74 | 7.58 | 27.79 | 26.74 | 7.58 | Closed | 0 | 0
5124 | MARLIN 1 | North Central | Waco | 1 | Closed | 26.69 | 7.56 | 27.74 | 26.69 | 7.56 | Closed | 0 | 0
7363 | GALVESTON 3 0 | Coast | Galveston | 1 | Closed | 26.59 | 7.53 | 27.64 | 26.59 | 7.53 | Closed | 0 | 0
5408 | FARMERSVILLE 0 | North Central | Dallas | 1 | Closed | 26.57 | 7.53 | 27.62 | 26.57 | 7.53 | Closed | 0 | 0
5331 | CELINA 0 | North Central | Dallas | 1 | Closed | 26.36 | 7.47 | 27.39 | 26.36 | 7.47 | Closed | 0 | 0
4154 | PENITAS 0 | South | McAllen | 1 | Closed | 26.32 | 7.46 | 27.36 | 26.32 | 7.46 | Closed | 0 | 0
8154 | TYLER 5 0 | East | Tyler | 1 | Closed | 26.31 | 7.46 | 27.35 | 26.31 | 7.46 | Closed | 0 | 0
6313 | AUSTIN 33 0 | South Central | Austin | 1 | Closed | 26.29 | 7.45 | 27.32 | 26.29 | 7.45 | Closed | 0 | 0
6282 | SPICEWOOD 0 | South Central | Austin | 1 | Closed | 26.19 | 7.42 | 27.22 | 26.19 | 7.42 | Closed | 0 | 0
6336 | BANDERA 0 | South Central | San Antonio | 1 | Closed | 26.07 | 7.39 | 27.09 | 26.07 | 7.39 | Closed | 0 | 0
8081 | TYLER 9 0 | East | Tyler | 1 | Closed | 26.05 | 7.38 | 27.08 | 26.05 | 7.38 | Closed | 0 | 0
7026 | BACLIFF 0 | Coast | East Houston | 1 | Closed | 26.02 | 7.37 | 27.04 | 26.02 | 7.37 | Closed | 0 | 0
6096 | LULING 0 | South Central | Gonzales | 1 | Closed | 25.78 | 7.3 | 26.79 | 25.78 | 7.3 | Closed | 0 | 0
4036 | CRYSTAL CITY 0 | South | Laredo | 2 | Closed | 25.73 | 7.29 | 26.75 | 25.73 | 7.29 | Closed | 0 | 0
5185 | RHOME 0 | North Central | Fort Worth | 1 | Closed | 25.72 | 7.29 | 26.73 | 25.72 | 7.29 | Closed | 0 | 0
7396 | HOUSTON 91 0 | Coast | Houston | 1 | Closed | 25.49 | 7.22 | 26.5 | 25.49 | 7.22 | Closed | 0 | 0
4068 | ELSA 0 | South | McAllen | 2 | Closed | 25.34 | 7.18 | 26.34 | 25.34 | 7.18 | Closed | 0 | 0
5427 | WAXAHACHIE 2 0 | North Central | Corsicana | 1 | Closed | 25.31 | 7.17 | 26.3 | 25.31 | 7.17 | Closed | 0 | 0
6127 | CAMERON 0 | South Central | Bastrop | 1 | Closed | 25.24 | 7.15 | 26.23 | 25.24 | 7.15 | Closed | 0 | 0
5186 | VENUS 0 | North Central | Fort Worth | 1 | Closed | 24.98 | 7.08 | 25.96 | 24.98 | 7.08 | Closed | 0 | 0
6015 | ATASCOSA 0 | South Central | San Antonio | 1 | Closed | 24.76 | 7.02 | 25.74 | 24.76 | 7.02 | Closed | 0 | 0
3022 | COLORADO CITY 0 | West | Abilene | 1 | Closed | 24.59 | 6.97 | 25.56 | 24.59 | 6.97 | Closed | 0 | 0
7337 | EDNA 0 | Coast | Victoria | 1 | Closed | 24.56 | 6.96 | 25.53 | 24.56 | 6.96 | Closed | 0 | 0
5199 | FORT WORTH 12 0 | North Central | Fort Worth | 1 | Closed | 24.33 | 6.89 | 25.29 | 24.33 | 6.89 | Closed | 0 | 0
7302 | SWEENY 0 | Coast | Bay City | 2 | Closed | 24.29 | 6.88 | 25.25 | 24.29 | 6.88 | Closed | 0 | 0
4102 | OLMITO 0 | South | McAllen | 1 | Closed | 24.17 | 6.85 | 25.12 | 24.17 | 6.85 | Closed | 0 | 0
2092 | DENISON 1 0 | North | Red River | 1 | Closed | 24.11 | 6.83 | 25.06 | 24.11 | 6.83 | Closed | 0 | 0
8028 | OVERTON 0 | East | Tyler | 1 | Closed | 24.06 | 6.82 | 25.01 | 24.06 | 6.82 | Closed | 0 | 0
5071 | WACO 3 0 | North Central | Waco | 1 | Closed | 24.02 | 6.81 | 24.97 | 24.02 | 6.81 | Closed | 0 | 0
5334 | CLYDE 0 | North Central | Central Texas | 1 | Closed | 23.95 | 6.78 | 24.89 | 23.95 | 6.78 | Closed | 0 | 0
8015 | HUNTINGTON 0 | East | Tyler | 1 | Closed | 23.93 | 6.78 | 24.87 | 23.93 | 6.78 | Closed | 0 | 0
6351 | AUSTIN 1 2 | South Central | Austin | 1 | Closed | 23.86 | 6.76 | 24.8 | 23.86 | 6.76 | Closed | 0 | 0
6241 | ELMENDORF 2 | South Central | San Marcos | 1 | Closed | 23.82 | 6.75 | 24.76 | 23.82 | 6.75 | Closed | 0 | 0
6025 | SAN ANTONIO 31 0 | South Central | San Antonio | 2 | Closed | 23.72 | 6.72 | 24.65 | 23.72 | 6.72 | Closed | 0 | 0
3108 | KEMPNER 0 | West | Hill Country | 1 | Closed | 23.52 | 6.66 | 24.45 | 23.52 | 6.66 | Closed | 0 | 0
5080 | LORENA 0 | North Central | Waco | 3 | Closed | 23.49 | 6.66 | 24.42 | 23.49 | 6.66 | Closed | 0 | 0
4189 | CARRIZO SPRINGS 0 | South | Laredo | 3 | Closed | 23.49 | 6.65 | 24.41 | 23.49 | 6.65 | Closed | 0 | 0
1030 | ALPINE 0 | Far West | Far West Texas | 1 | Closed | 23.05 | 6.53 | 23.95 | 23.05 | 6.53 | Closed | 0 | 0
6264 | KENEDY 1 | South Central | Gonzales | 1 | Closed | 23.04 | 6.53 | 23.95 | 23.04 | 6.53 | Closed | 0 | 0
7432 | MADISONVILLE 0 | Coast | Spring | 1 | Closed | 22.94 | 6.5 | 23.84 | 22.94 | 6.5 | Closed | 0 | 0
8114 | JACKSONVILLE 1 2 | East | Tyler | 2 | Closed | 22.78 | 6.45 | 23.68 | 22.78 | 6.45 | Closed | 0 | 0
6122 | HALLETTSVILLE 0 | South Central | Gonzales | 1 | Closed | 22.71 | 6.43 | 23.6 | 22.71 | 6.43 | Closed | 0 | 0
4182 | TAFT 1 1 | South | Corpus Christi | 1 | Closed | 22.68 | 6.43 | 23.57 | 22.68 | 6.43 | Closed | 0 | 0
5101 | COMANCHE 0 | North Central | Central Texas | 1 | Closed | 22.63 | 6.41 | 23.53 | 22.63 | 6.41 | Closed | 0 | 0
2045 | SHEPPARD AFB 0 | North | Red River | 1 | Closed | 22.61 | 6.4 | 23.49 | 22.61 | 6.4 | Closed | 0 | 0
5100 | DALLAS 11 0 | North Central | Dallas | 1 | Closed | 22.45 | 6.36 | 23.33 | 22.45 | 6.36 | Closed | 0 | 0
8142 | MOUNT VERNON 0 | East | Tyler | 1 | Closed | 22.36 | 6.34 | 23.24 | 22.36 | 6.34 | Closed | 0 | 0
2046 | POTTSBORO 0 | North | Red River | 1 | Closed | 22.13 | 6.27 | 23.01 | 22.13 | 6.27 | Closed | 0 | 0
6026 | SAN ANTONIO 49 0 | South Central | San Antonio | 1 | Closed | 22.12 | 6.27 | 22.99 | 22.12 | 6.27 | Closed | 0 | 0
3066 | BRADY 0 | West | Hill Country | 1 | Closed | 22.03 | 6.24 | 22.9 | 22.03 | 6.24 | Closed | 0 | 0
3014 | KINGSLAND 0 | West | Hill Country | 1 | Closed | 22 | 6.23 | 22.87 | 22 | 6.23 | Closed | 0 | 0
8132 | TEAGUE 0 | East | Aggieland | 1 | Closed | 21.93 | 6.21 | 22.79 | 21.93 | 6.21 | Closed | 0 | 0
2069 | HOWE 0 | North | Red River | 1 | Closed | 21.92 | 6.21 | 22.79 | 21.92 | 6.21 | Closed | 0 | 0
2014 | CHILDRESS 0 | North | Panhandle | 2 | Closed | 21.8 | 6.18 | 22.66 | 21.8 | 6.18 | Closed | 0 | 0
5113 | KRUM 0 | North Central | Fort Worth | 1 | Closed | 21.58 | 6.11 | 22.43 | 21.58 | 6.11 | Closed | 0 | 0
7153 | PALACIOS 0 | Coast | Bay City | 2 | Closed | 21.48 | 6.09 | 22.33 | 21.48 | 6.09 | Closed | 0 | 0
8089 | TYLER 3 0 | East | Tyler | 1 | Closed | 21.47 | 6.08 | 22.31 | 21.47 | 6.08 | Closed | 0 | 0
6099 | SAN ANTONIO 15 0 | South Central | San Antonio | 1 | Closed | 21.38 | 6.06 | 22.22 | 21.38 | 6.06 | Closed | 0 | 0
2124 | VAN ALSTYNE 0 | North | Red River | 1 | Closed | 21.29 | 6.03 | 22.12 | 21.29 | 6.03 | Closed | 0 | 0
5407 | CLIFTON 2 0 | North Central | Glen Rose | 1 | Closed | 21.28 | 6.03 | 22.12 | 21.28 | 6.03 | Closed | 0 | 0
6196 | DALE 0 | South Central | Austin | 1 | Closed | 21.28 | 6.03 | 22.11 | 21.28 | 6.03 | Closed | 0 | 0
8086 | FRANKLIN 4 | East | Aggieland | 1 | Closed | 21.25 | 6.02 | 22.09 | 21.25 | 6.02 | Closed | 0 | 0
4124 | FALFURRIAS 0 | South | McAllen | 2 | Closed | 21.24 | 6.02 | 22.08 | 21.24 | 6.02 | Closed | 0 | 0
8064 | FAIRFIELD 3 0 | East | Aggieland | 1 | Closed | 21.23 | 6.01 | 22.06 | 21.23 | 6.01 | Closed | 0 | 0
5246 | GLEN ROSE 2 0 | North Central | Glen Rose | 1 | Closed | 21.21 | 6.01 | 22.05 | 21.21 | 6.01 | Closed | 0 | 0
5054 | GROESBECK 0 | North Central | Corsicana | 1 | Closed | 21.17 | 6 | 22 | 21.17 | 6 | Closed | 0 | 0
8053 | ATHENS 1 0 | East | Tyler | 1 | Closed | 20.96 | 5.94 | 21.78 | 20.96 | 5.94 | Closed | 0 | 0
8141 | HEARNE 0 | East | Aggieland | 1 | Closed | 20.94 | 5.93 | 21.77 | 20.94 | 5.93 | Closed | 0 | 0
8029 | GRAND SALINE 0 | East | Tyler | 1 | Closed | 20.87 | 5.91 | 21.7 | 20.87 | 5.91 | Closed | 0 | 0
6185 | AUSTIN 38 0 | South Central | Austin | 1 | Closed | 20.84 | 5.9 | 21.66 | 20.84 | 5.9 | Closed | 0 | 0
1001 | ODESSA 2 0 | Far West | Far West Texas | 1 | Closed | 20.78 | 5.89 | 21.6 | 20.78 | 5.89 | Closed | 0 | 0
6291 | SAN ANTONIO 44 0 | South Central | San Antonio | 1 | Closed | 20.57 | 5.83 | 21.37 | 20.57 | 5.83 | Closed | 0 | 0
7203 | WEST COLUMBIA 0 | Coast | Bay City | 1 | Closed | 20.55 | 5.82 | 21.36 | 20.55 | 5.82 | Closed | 0 | 0
6113 | AUSTIN 20 0 | South Central | Austin | 1 | Closed | 20.52 | 5.81 | 21.33 | 20.52 | 5.81 | Closed | 0 | 0
8110 | POINT 0 | East | Tyler | 1 | Closed | 20.41 | 5.78 | 21.21 | 20.41 | 5.78 | Closed | 0 | 0
5235 | SALADO 0 | North Central | Waco | 1 | Closed | 20.37 | 5.77 | 21.17 | 20.37 | 5.77 | Closed | 0 | 0
5447 | ARLINGTON 11 0 | North Central | Fort Worth | 1 | Closed | 20.29 | 5.75 | 21.09 | 20.29 | 5.75 | Closed | 0 | 0
6189 | COLUMBUS 1 | South Central | Bastrop | 3 | Closed | 20.14 | 5.71 | 20.93 | 20.14 | 5.71 | Closed | 0 | 0
5215 | PILOT POINT 0 | North Central | Dallas | 1 | Closed | 19.98 | 5.66 | 20.76 | 19.98 | 5.66 | Closed | 0 | 0
6307 | SAN ANTONIO 39 0 | South Central | San Antonio | 2 | Closed | 19.94 | 5.65 | 20.73 | 19.94 | 5.65 | Closed | 0 | 0
4179 | SAN DIEGO 0 | South | Laredo | 1 | Closed | 19.92 | 5.64 | 20.7 | 19.92 | 5.64 | Closed | 0 | 0
4086 | RIO HONDO 0 | South | McAllen | 1 | Closed | 19.87 | 5.63 | 20.65 | 19.87 | 5.63 | Closed | 0 | 0
5222 | MABANK 1 0 | North Central | Corsicana | 1 | Closed | 19.81 | 5.61 | 20.59 | 19.81 | 5.61 | Closed | 0 | 0
5270 | WEST 0 | North Central | Waco | 2 | Closed | 19.36 | 5.49 | 20.12 | 19.36 | 5.49 | Closed | 0 | 0
5013 | EARLY 0 | North Central | Central Texas | 1 | Closed | 19.34 | 5.48 | 20.1 | 19.34 | 5.48 | Closed | 0 | 0
4174 | LYTLE 0 | South | Laredo | 1 | Closed | 19.16 | 5.43 | 19.92 | 19.16 | 5.43 | Closed | 0 | 0
8073 | EMORY 0 | East | Tyler | 1 | Closed | 19.05 | 5.4 | 19.8 | 19.05 | 5.4 | Closed | 0 | 0
3008 | COLEMAN 0 | West | Abilene | 1 | Closed | 19 | 5.38 | 19.74 | 19 | 5.38 | Closed | 0 | 0
3011 | LLANO 0 | West | Hill Country | 1 | Closed | 18.98 | 5.38 | 19.73 | 18.98 | 5.38 | Closed | 0 | 0
4186 | SANTA ROSA 2 0 | South | McAllen | 2 | Closed | 18.97 | 5.38 | 19.72 | 18.97 | 5.38 | Closed | 0 | 0
4117 | JOURDANTON 0 | South | Laredo | 1 | Closed | 18.89 | 5.35 | 19.63 | 18.89 | 5.35 | Closed | 0 | 0
5337 | JACKSBORO 2 0 | North Central | Jacksboro | 1 | Closed | 18.78 | 5.32 | 19.52 | 18.78 | 5.32 | Closed | 0 | 0
5347 | CISCO 0 | North Central | Central Texas | 1 | Closed | 18.68 | 5.29 | 19.42 | 18.68 | 5.29 | Closed | 0 | 0
5077 | TERRELL 1 1 | North Central | Dallas | 1 | Closed | 18.49 | 5.24 | 19.22 | 18.49 | 5.24 | Closed | 0 | 0
6190 | SHINER 0 | South Central | Gonzales | 1 | Closed | 18.47 | 5.23 | 19.19 | 18.47 | 5.23 | Closed | 0 | 0
8017 | FRANKSTON 0 | East | Tyler | 1 | Closed | 18.44 | 5.22 | 19.16 | 18.44 | 5.22 | Closed | 0 | 0
1085 | KERMIT 0 | Far West | Far West Texas | 2 | Closed | 18.38 | 5.21 | 19.1 | 18.38 | 5.21 | Closed | 0 | 0
1017 | ODESSA 4 0 | Far West | Far West Texas | 1 | Closed | 18.34 | 5.2 | 19.07 | 18.34 | 5.2 | Closed | 0 | 0
6044 | SAN ANTONIO 19 0 | South Central | San Antonio | 1 | Closed | 18.3 | 5.18 | 19.02 | 18.3 | 5.18 | Closed | 0 | 0
6256 | AUSTIN 2 2 | South Central | Austin | 1 | Closed | 18.25 | 5.17 | 18.97 | 18.25 | 5.17 | Closed | 0 | 0
4155 | SULLIVAN CITY 0 | South | McAllen | 2 | Closed | 18.25 | 5.17 | 18.96 | 18.25 | 5.17 | Closed | 0 | 0
4186 | SANTA ROSA 2 0 | South | McAllen | 1 | Closed | 18.09 | 5.12 | 18.8 | 18.09 | 5.12 | Closed | 0 | 0
7299 | EAGLE LAKE 0 | Coast | Bay City | 1 | Closed | 18.08 | 5.12 | 18.79 | 18.08 | 5.12 | Closed | 0 | 0
6226 | BLANCO 0 | South Central | San Antonio | 1 | Closed | 18.02 | 5.11 | 18.73 | 18.02 | 5.11 | Closed | 0 | 0
5135 | EASTLAND 0 | North Central | Central Texas | 2 | Closed | 17.88 | 5.07 | 18.58 | 17.88 | 5.07 | Closed | 0 | 0
2051 | HENRIETTA 0 | North | Red River | 1 | Closed | 17.85 | 5.06 | 18.55 | 17.85 | 5.06 | Closed | 0 | 0
5115 | CADDO MILLS 0 | North Central | Dallas | 1 | Closed | 17.73 | 5.02 | 18.43 | 17.73 | 5.02 | Closed | 0 | 0
6345 | AUSTIN 14 0 | South Central | Austin | 1 | Closed | 17.7 | 5.02 | 18.4 | 17.7 | 5.02 | Closed | 0 | 0
5092 | GRANDVIEW 0 | North Central | Corsicana | 1 | Closed | 17.62 | 4.99 | 18.32 | 17.62 | 4.99 | Closed | 0 | 0
8123 | MALAKOFF 0 | East | Tyler | 1 | Closed | 17.53 | 4.97 | 18.22 | 17.53 | 4.97 | Closed | 0 | 0
5044 | BOYD 0 | North Central | Fort Worth | 1 | Closed | 17.5 | 4.96 | 18.18 | 17.5 | 4.96 | Closed | 0 | 0
8151 | GRAPELAND 0 | East | Aggieland | 1 | Closed | 17.38 | 4.92 | 18.06 | 17.38 | 4.92 | Closed | 0 | 0
7026 | BACLIFF 0 | Coast | East Houston | 2 | Closed | 17.37 | 4.92 | 18.05 | 17.37 | 4.92 | Closed | 0 | 0
8020 | BEN WHEELER 0 | East | Tyler | 1 | Closed | 17.35 | 4.92 | 18.03 | 17.35 | 4.92 | Closed | 0 | 0
5450 | MELISSA 0 | North Central | Dallas | 1 | Closed | 17.1 | 4.84 | 17.77 | 17.1 | 4.84 | Closed | 0 | 0
2091 | SEYMOUR 0 | North | Panhandle | 1 | Closed | 17.05 | 4.83 | 17.72 | 17.05 | 4.83 | Closed | 0 | 0
2080 | NOCONA 0 | North | Red River | 1 | Closed | 16.93 | 4.8 | 17.6 | 16.93 | 4.8 | Closed | 0 | 0
6011 | MARION 2 0 | South Central | San Marcos | 2 | Closed | 16.83 | 4.77 | 17.49 | 16.83 | 4.77 | Closed | 0 | 0
6191 | SAN ANTONIO 3 0 | South Central | San Marcos | 1 | Closed | 16.77 | 4.75 | 17.43 | 16.77 | 4.75 | Closed | 0 | 0
6020 | HORSESHOE BAY 0 | South Central | Austin | 1 | Closed | 16.53 | 4.68 | 17.18 | 16.53 | 4.68 | Closed | 0 | 0
4178 | GOLIAD 0 | South | Corpus Christi | 2 | Closed | 16.38 | 4.64 | 17.02 | 16.38 | 4.64 | Closed | 0 | 0
4144 | ORANGE GROVE 0 | South | Corpus Christi | 1 | Closed | 16.36 | 4.63 | 17 | 16.36 | 4.63 | Closed | 0 | 0
4055 | CORPUS CHRISTI 9 0 | South | Corpus Christi | 2 | Closed | 16.17 | 4.58 | 16.81 | 16.17 | 4.58 | Closed | 0 | 0
6112 | NATALIA 0 | South Central | San Antonio | 1 | Closed | 16.16 | 4.58 | 16.8 | 16.16 | 4.58 | Closed | 0 | 0
8054 | BUFFALO 0 | East | Aggieland | 1 | Closed | 16.16 | 4.58 | 16.79 | 16.16 | 4.58 | Closed | 0 | 0
6151 | SCHULENBURG 0 | South Central | Bastrop | 1 | Closed | 16.14 | 4.57 | 16.78 | 16.14 | 4.57 | Closed | 0 | 0
5313 | HUTCHINS 0 | North Central | Dallas | 1 | Closed | 16.12 | 4.57 | 16.76 | 16.12 | 4.57 | Closed | 0 | 0
6340 | NIXON 0 | South Central | Gonzales | 1 | Closed | 16.11 | 4.56 | 16.74 | 16.11 | 4.56 | Closed | 0 | 0
4011 | HEBBRONVILLE 0 | South | McAllen | 1 | Closed | 16.05 | 4.55 | 16.68 | 16.05 | 4.55 | Closed | 0 | 0
7277 | GANADO 0 | Coast | Victoria | 1 | Closed | 15.99 | 4.53 | 16.62 | 15.99 | 4.53 | Closed | 0 | 0
5153 | PARADISE 0 | North Central | Jacksboro | 1 | Closed | 15.98 | 4.53 | 16.61 | 15.98 | 4.53 | Closed | 0 | 0
7293 | SANTA FE 2 0 | Coast | Galveston | 1 | Closed | 15.94 | 4.52 | 16.57 | 15.94 | 4.52 | Closed | 0 | 0
2040 | CLARKSVILLE 0 | North | Red River | 1 | Closed | 15.9 | 4.51 | 16.53 | 15.9 | 4.51 | Closed | 0 | 0
7010 | PRAIRIE VIEW 0 | Coast | Spring | 1 | Closed | 15.65 | 4.43 | 16.27 | 15.65 | 4.43 | Closed | 0 | 0
5142 | MOODY 0 | North Central | Waco | 1 | Closed | 15.53 | 4.4 | 16.15 | 15.53 | 4.4 | Closed | 0 | 0
4051 | BISHOP 0 | South | Corpus Christi | 1 | Closed | 15.44 | 4.37 | 16.05 | 15.44 | 4.37 | Closed | 0 | 0
1002 | PRESIDIO 2 0 | Far West | Far West Texas | 1 | Closed | 15.41 | 4.37 | 16.02 | 15.41 | 4.37 | Closed | 0 | 0
5187 | OLNEY 2 0 | North Central | Jacksboro | 1 | Closed | 15.41 | 4.37 | 16.01 | 15.41 | 4.37 | Closed | 0 | 0
2052 | PANHANDLE 6 0 | North | Panhandle | 2 | Closed | 15.38 | 4.36 | 15.98 | 15.38 | 4.36 | Closed | 0 | 0
5308 | SUNNYVALE 0 | North Central | Dallas | 1 | Closed | 15.35 | 4.35 | 15.96 | 15.35 | 4.35 | Closed | 0 | 0
8090 | ELKHART 0 | East | Aggieland | 1 | Closed | 15.21 | 4.31 | 15.81 | 15.21 | 4.31 | Closed | 0 | 0
8052 | TYLER 8 0 | East | Tyler | 1 | Closed | 15.19 | 4.3 | 15.78 | 15.19 | 4.3 | Closed | 0 | 0
4099 | ODEM 0 | South | Corpus Christi | 1 | Closed | 15.17 | 4.3 | 15.77 | 15.17 | 4.3 | Closed | 0 | 0
5287 | ARLINGTON 2 0 | North Central | Fort Worth | 1 | Closed | 15.16 | 4.3 | 15.76 | 15.16 | 4.3 | Closed | 0 | 0
5163 | NOLANVILLE 0 | North Central | Waco | 1 | Closed | 15.15 | 4.29 | 15.75 | 15.15 | 4.29 | Closed | 0 | 0
8014 | LOVELADY 0 | East | Aggieland | 1 | Closed | 15.15 | 4.29 | 15.75 | 15.15 | 4.29 | Closed | 0 | 0
7237 | FULSHEAR 0 | Coast | Bay City | 1 | Closed | 15.09 | 4.28 | 15.68 | 15.09 | 4.28 | Closed | 0 | 0
4187 | COTULLA 0 | South | Laredo | 1 | Closed | 15.06 | 4.27 | 15.65 | 15.06 | 4.27 | Closed | 0 | 0
3007 | MERKEL 3 0 | West | Abilene | 1 | Closed | 14.96 | 4.24 | 15.55 | 14.96 | 4.24 | Closed | 0 | 0
5231 | HAMILTON 0 | North Central | Glen Rose | 1 | Closed | 14.93 | 4.23 | 15.52 | 14.93 | 4.23 | Closed | 0 | 0
5393 | CHINA SPRING 0 | North Central | Waco | 1 | Closed | 14.92 | 4.23 | 15.51 | 14.92 | 4.23 | Closed | 0 | 0
3107 | INGRAM 0 | West | Hill Country | 1 | Closed | 14.87 | 4.21 | 15.45 | 14.87 | 4.21 | Closed | 0 | 0
6065 | BERTRAM 0 | South Central | Austin | 1 | Closed | 14.86 | 4.21 | 15.44 | 14.86 | 4.21 | Closed | 0 | 0
8137 | POLLOK 0 | East | Tyler | 2 | Closed | 14.83 | 4.2 | 15.41 | 14.83 | 4.2 | Closed | 0 | 0
3031 | TUSCOLA 0 | West | Abilene | 1 | Closed | 14.73 | 4.17 | 15.31 | 14.73 | 4.17 | Closed | 0 | 0
5420 | FORT WORTH 10 0 | North Central | Fort Worth | 1 | Closed | 14.67 | 4.16 | 15.25 | 14.67 | 4.16 | Closed | 0 | 0
6135 | FAYETTEVILLE 0 | South Central | Bastrop | 1 | Closed | 14.66 | 4.15 | 15.23 | 14.66 | 4.15 | Closed | 0 | 0
5453 | CLEBURNE 1 0 | North Central | Fort Worth | 1 | Closed | 14.64 | 4.15 | 15.22 | 14.64 | 4.15 | Closed | 0 | 0
3040 | BALLINGER 0 | West | Abilene | 1 | Closed | 14.61 | 4.14 | 15.18 | 14.61 | 4.14 | Closed | 0 | 0
2106 | WHITEWRIGHT 0 | North | Red River | 1 | Closed | 14.4 | 4.08 | 14.97 | 14.4 | 4.08 | Closed | 0 | 0
4143 | DILLEY 0 | South | Laredo | 1 | Closed | 14.36 | 4.07 | 14.93 | 14.36 | 4.07 | Closed | 0 | 0
2001 | PARIS 3 0 | North | Red River | 1 | Closed | 14.31 | 4.05 | 14.87 | 14.31 | 4.05 | Closed | 0 | 0
6327 | WEIMAR 0 | South Central | Bastrop | 2 | Closed | 14.28 | 4.05 | 14.84 | 14.28 | 4.05 | Closed | 0 | 0
7364 | EAST BERNARD 0 | Coast | Bay City | 1 | Closed | 14.27 | 4.04 | 14.83 | 14.27 | 4.04 | Closed | 0 | 0
5112 | HICO 0 | North Central | Glen Rose | 1 | Closed | 14.25 | 4.04 | 14.81 | 14.25 | 4.04 | Closed | 0 | 0
2028 | WICHITA FALLS 3 0 | North | Red River | 1 | Closed | 14.24 | 4.03 | 14.8 | 14.24 | 4.03 | Closed | 0 | 0
2126 | VALLEY VIEW 0 | North | Red River | 1 | Closed | 14.24 | 4.03 | 14.8 | 14.24 | 4.03 | Closed | 0 | 0
5460 | HOLLAND 2 | North Central | Waco | 1 | Closed | 14.16 | 4.01 | 14.71 | 14.16 | 4.01 | Closed | 0 | 0
6326 | SOMERVILLE 0 | South Central | Bastrop | 2 | Closed | 14.01 | 3.97 | 14.56 | 14.01 | 3.97 | Closed | 0 | 0
4118 | GEORGE WEST 0 | South | Corpus Christi | 1 | Closed | 13.88 | 3.93 | 14.43 | 13.88 | 3.93 | Closed | 0 | 0
5017 | PONDER 0 | North Central | Fort Worth | 1 | Closed | 13.85 | 3.93 | 14.4 | 13.85 | 3.93 | Closed | 0 | 0
7145 | HOUSTON 2 0 | Coast | East Houston | 1 | Closed | 13.83 | 3.92 | 14.38 | 13.83 | 3.92 | Closed | 0 | 0
7090 | PINEHURST 0 | Coast | Spring | 1 | Closed | 13.8 | 3.91 | 14.34 | 13.8 | 3.91 | Closed | 0 | 0
4012 | PROGRESO 0 | South | McAllen | 1 | Closed | 13.74 | 3.89 | 14.28 | 13.74 | 3.89 | Closed | 0 | 0
3025 | SAN SABA 0 | West | Hill Country | 1 | Closed | 13.67 | 3.87 | 14.21 | 13.67 | 3.87 | Closed | 0 | 0
5288 | WOLFE CITY 0 | North Central | Dallas | 1 | Closed | 13.61 | 3.86 | 14.15 | 13.61 | 3.86 | Closed | 0 | 0
6012 | PAIGE 0 | South Central | Bastrop | 1 | Closed | 13.51 | 3.83 | 14.04 | 13.51 | 3.83 | Closed | 0 | 0
6206 | LEXINGTON 0 | South Central | Bastrop | 3 | Closed | 13.43 | 3.8 | 13.95 | 13.43 | 3.8 | Closed | 0 | 0
6130 | MANCHACA 0 | South Central | Austin | 1 | Closed | 13.4 | 3.8 | 13.93 | 13.4 | 3.8 | Closed | 0 | 0
5219 | SCURRY 0 | North Central | Corsicana | 1 | Closed | 13.35 | 3.78 | 13.87 | 13.35 | 3.78 | Closed | 0 | 0
5222 | MABANK 1 0 | North Central | Corsicana | 2 | Closed | 13.34 | 3.78 | 13.86 | 13.34 | 3.78 | Closed | 0 | 0
4048 | LA JOYA 0 | South | McAllen | 1 | Closed | 13.1 | 3.71 | 13.62 | 13.1 | 3.71 | Closed | 0 | 0
6340 | NIXON 0 | South Central | Gonzales | 2 | Closed | 13.07 | 3.7 | 13.59 | 13.07 | 3.7 | Closed | 0 | 0
5225 | NEVADA 0 | North Central | Dallas | 1 | Closed | 13.06 | 3.7 | 13.57 | 13.06 | 3.7 | Closed | 0 | 0
5029 | TROY 0 | North Central | Waco | 1 | Closed | 12.77 | 3.62 | 13.28 | 12.77 | 3.62 | Closed | 0 | 0
4148 | THREE RIVERS 0 | South | Laredo | 3 | Closed | 12.74 | 3.61 | 13.25 | 12.74 | 3.61 | Closed | 0 | 0
1054 | STANTON 0 | Far West | Far West Texas | 3 | Closed | 12.69 | 3.6 | 13.19 | 12.69 | 3.6 | Closed | 0 | 0
8143 | IOLA 0 | East | Aggieland | 1 | Closed | 12.67 | 3.59 | 13.16 | 12.67 | 3.59 | Closed | 0 | 0
8039 | VAN 0 | East | Tyler | 1 | Closed | 12.61 | 3.57 | 13.11 | 12.61 | 3.57 | Closed | 0 | 0
1036 | CRANE 0 | Far West | Far West Texas | 2 | Closed | 12.58 | 3.56 | 13.07 | 12.58 | 3.56 | Closed | 0 | 0
3009 | SONORA 0 | West | Hill Country | 1 | Closed | 12.54 | 3.55 | 13.03 | 12.54 | 3.55 | Closed | 0 | 0
8101 | ALTO 0 | East | Tyler | 1 | Closed | 12.54 | 3.55 | 13.03 | 12.54 | 3.55 | Closed | 0 | 0
4150 | CORPUS CHRISTI 15 0 | South | Corpus Christi | 1 | Closed | 12.53 | 3.55 | 13.02 | 12.53 | 3.55 | Closed | 0 | 0
2033 | LEONARD 0 | North | Red River | 2 | Closed | 12.27 | 3.48 | 12.75 | 12.27 | 3.48 | Closed | 0 | 0
3075 | MASON 0 | West | Hill Country | 1 | Closed | 12.18 | 3.45 | 12.66 | 12.18 | 3.45 | Closed | 0 | 0
7116 | WALLIS 0 | Coast | Bay City | 1 | Closed | 12.16 | 3.45 | 12.64 | 12.16 | 3.45 | Closed | 0 | 0
5133 | TOLAR 0 | North Central | Glen Rose | 1 | Closed | 12.16 | 3.45 | 12.64 | 12.16 | 3.45 | Closed | 0 | 0
5264 | DE LEON 0 | North Central | Central Texas | 1 | Closed | 12.13 | 3.44 | 12.6 | 12.13 | 3.44 | Closed | 0 | 0
3099 | DYESS AFB 0 | West | Abilene | 1 | Closed | 12.08 | 3.42 | 12.55 | 12.08 | 3.42 | Closed | 0 | 0
5314 | VALLEY MILLS 0 | North Central | Waco | 1 | Closed | 11.99 | 3.4 | 12.46 | 11.99 | 3.4 | Closed | 0 | 0
8003 | CENTERVILLE 0 | East | Aggieland | 1 | Closed | 11.99 | 3.4 | 12.46 | 11.99 | 3.4 | Closed | 0 | 0
5136 | COOPER 0 | North Central | Dallas | 1 | Closed | 11.94 | 3.38 | 12.41 | 11.94 | 3.38 | Closed | 0 | 0
2132 | HASKELL 2 | North | Panhandle | 1 | Closed | 11.94 | 3.38 | 12.41 | 11.94 | 3.38 | Closed | 0 | 0
6264 | KENEDY 1 | South Central | Gonzales | 2 | Closed | 11.93 | 3.38 | 12.4 | 11.93 | 3.38 | Closed | 0 | 0
5274 | WILMER 0 | North Central | Dallas | 1 | Closed | 11.87 | 3.36 | 12.34 | 11.87 | 3.36 | Closed | 0 | 0
6179 | SAN ANTONIO 41 0 | South Central | San Antonio | 1 | Closed | 11.85 | 3.36 | 12.32 | 11.85 | 3.36 | Closed | 0 | 0
3146 | JUNCTION 0 | West | Hill Country | 2 | Closed | 11.83 | 3.35 | 12.3 | 11.83 | 3.35 | Closed | 0 | 0
8002 | ARP 0 | East | Tyler | 1 | Closed | 11.81 | 3.35 | 12.28 | 11.81 | 3.35 | Closed | 0 | 0
6140 | JARRELL 0 | South Central | Austin | 1 | Closed | 11.69 | 3.31 | 12.15 | 11.69 | 3.31 | Closed | 0 | 0
2022 | PARIS 2 1 | North | Red River | 1 | Closed | 11.56 | 3.28 | 12.02 | 11.56 | 3.28 | Closed | 0 | 0
8124 | CUMBY 0 | East | Tyler | 1 | Closed | 11.55 | 3.27 | 12 | 11.55 | 3.27 | Closed | 0 | 0
4173 | REFUGIO 0 | South | Corpus Christi | 2 | Closed | 11.46 | 3.25 | 11.91 | 11.46 | 3.25 | Closed | 0 | 0
6253 | YORKTOWN 0 | South Central | Gonzales | 2 | Closed | 11.39 | 3.23 | 11.84 | 11.39 | 3.23 | Closed | 0 | 0
8037 | MIDWAY 0 | East | Aggieland | 1 | Closed | 11.29 | 3.2 | 11.73 | 11.29 | 3.2 | Closed | 0 | 0
6252 | JOHNSON CITY 0 | South Central | Austin | 2 | Closed | 11.25 | 3.19 | 11.69 | 11.25 | 3.19 | Closed | 0 | 0
6200 | SAN ANTONIO 18 0 | South Central | San Antonio | 1 | Closed | 11.21 | 3.18 | 11.65 | 11.21 | 3.18 | Closed | 0 | 0
8096 | EDGEWOOD 0 | East | Tyler | 1 | Closed | 11.17 | 3.16 | 11.61 | 11.17 | 3.16 | Closed | 0 | 0
1046 | OZONA 0 | Far West | Far West Texas | 2 | Closed | 11.08 | 3.14 | 11.52 | 11.08 | 3.14 | Closed | 0 | 0
5476 | CORSICANA 1 0 | North Central | Corsicana | 1 | Closed | 10.97 | 3.11 | 11.41 | 10.97 | 3.11 | Closed | 0 | 0
8001 | NORMANGEE 0 | East | Aggieland | 1 | Closed | 10.82 | 3.07 | 11.24 | 10.82 | 3.07 | Closed | 0 | 0
3076 | BRACKETTVILLE 3 0 | West | Hill Country | 1 | Closed | 10.79 | 3.06 | 11.22 | 10.79 | 3.06 | Closed | 0 | 0
5154 | RIO VISTA 0 | North Central | Glen Rose | 2 | Closed | 10.78 | 3.05 | 11.2 | 10.78 | 3.05 | Closed | 0 | 0
4180 | PORT ARANSAS 0 | South | Corpus Christi | 1 | Closed | 10.76 | 3.05 | 11.18 | 10.76 | 3.05 | Closed | 0 | 0
8021 | GARRISON 0 | East | Tyler | 1 | Closed | 10.73 | 3.04 | 11.16 | 10.73 | 3.04 | Closed | 0 | 0
5129 | GOLDTHWAITE 2 0 | North Central | Glen Rose | 2 | Closed | 10.65 | 3.02 | 11.07 | 10.65 | 3.02 | Closed | 0 | 0
4139 | SANDIA 0 | South | Corpus Christi | 1 | Closed | 10.62 | 3.01 | 11.03 | 10.62 | 3.01 | Closed | 0 | 0
6202 | MARTINDALE 0 | South Central | San Marcos | 2 | Closed | 10.61 | 3.01 | 11.03 | 10.61 | 3.01 | Closed | 0 | 0
3049 | ANSON 0 | West | Abilene | 1 | Closed | 10.58 | 3 | 11 | 10.58 | 3 | Closed | 0 | 0
8056 | WINONA 0 | East | Tyler | 1 | Closed | 10.55 | 2.99 | 10.97 | 10.55 | 2.99 | Closed | 0 | 0
5276 | MART 0 | North Central | Corsicana | 1 | Closed | 10.54 | 2.99 | 10.96 | 10.54 | 2.99 | Closed | 0 | 0
5272 | DALLAS 16 0 | North Central | Dallas | 2 | Closed | 10.52 | 2.98 | 10.93 | 10.52 | 2.98 | Closed | 0 | 0
2049 | ELECTRA 0 | North | Panhandle | 3 | Closed | 10.51 | 2.98 | 10.92 | 10.51 | 2.98 | Closed | 0 | 0
6133 | FLATONIA 0 | South Central | Bastrop | 1 | Closed | 10.44 | 2.96 | 10.85 | 10.44 | 2.96 | Closed | 0 | 0
3023 | STAMFORD 0 | West | Abilene | 1 | Closed | 10.41 | 2.95 | 10.82 | 10.41 | 2.95 | Closed | 0 | 0
8143 | IOLA 0 | East | Aggieland | 2 | Closed | 10.28 | 2.91 | 10.68 | 10.28 | 2.91 | Closed | 0 | 0
8062 | CUSHING 2 0 | East | Tyler | 1 | Closed | 10.19 | 2.89 | 10.6 | 10.19 | 2.89 | Closed | 0 | 0
1044 | BIG LAKE 0 | Far West | Far West Texas | 2 | Closed | 10.17 | 2.88 | 10.57 | 10.17 | 2.88 | Closed | 0 | 0
5285 | CHICO 0 | North Central | Jacksboro | 1 | Closed | 10.15 | 2.88 | 10.55 | 10.15 | 2.88 | Closed | 0 | 0
3024 | ELDORADO 0 | West | Hill Country | 1 | Closed | 10.13 | 2.87 | 10.53 | 10.13 | 2.87 | Closed | 0 | 0
3139 | WINTERS 0 | West | Abilene | 3 | Closed | 10.12 | 2.87 | 10.52 | 10.12 | 2.87 | Closed | 0 | 0
4129 | PREMONT 0 | South | Laredo | 4 | Closed | 10.06 | 2.85 | 10.45 | 10.06 | 2.85 | Closed | 0 | 0
8136 | YANTIS 0 | East | Tyler | 1 | Closed | 10.05 | 2.85 | 10.45 | 10.05 | 2.85 | Closed | 0 | 0
5271 | BARTLETT 0 | North Central | Waco | 1 | Closed | 10.01 | 2.83 | 10.4 | 10.01 | 2.83 | Closed | 0 | 0
5434 | NEWARK 0 | North Central | Fort Worth | 1 | Closed | 9.96 | 2.82 | 10.35 | 9.96 | 2.82 | Closed | 0 | 0
3126 | SABINAL 0 | West | Hill Country | 1 | Closed | 9.96 | 2.82 | 10.35 | 9.96 | 2.82 | Closed | 0 | 0
5257 | ITALY 0 | North Central | Corsicana | 1 | Closed | 9.9 | 2.8 | 10.29 | 9.9 | 2.8 | Closed | 0 | 0
5141 | ANNA 0 | North Central | Dallas | 1 | Closed | 9.89 | 2.8 | 10.28 | 9.89 | 2.8 | Closed | 0 | 0
5004 | KERENS 0 | North Central | Corsicana | 2 | Closed | 9.87 | 2.8 | 10.26 | 9.87 | 2.8 | Closed | 0 | 0
8009 | PLANTERSVILLE 0 | East | Aggieland | 1 | Closed | 9.81 | 2.78 | 10.19 | 9.81 | 2.78 | Closed | 0 | 0
8040 | MURCHISON 0 | East | Tyler | 2 | Closed | 9.76 | 2.77 | 10.15 | 9.76 | 2.77 | Closed | 0 | 0
5135 | EASTLAND 0 | North Central | Central Texas | 1 | Closed | 9.71 | 2.75 | 10.1 | 9.71 | 2.75 | Closed | 0 | 0
2072 | COLLINSVILLE 0 | North | Red River | 1 | Closed | 9.71 | 2.75 | 10.09 | 9.71 | 2.75 | Closed | 0 | 0
2010 | VERNON 2 0 | North | Panhandle | 2 | Closed | 9.61 | 2.72 | 9.98 | 9.61 | 2.72 | Closed | 0 | 0
3132 | EDEN 0 | West | Hill Country | 1 | Closed | 9.56 | 2.71 | 9.94 | 9.56 | 2.71 | Closed | 0 | 0
2007 | HONEY GROVE 0 | North | Red River | 1 | Closed | 9.54 | 2.7 | 9.92 | 9.54 | 2.7 | Closed | 0 | 0
4130 | FREER 0 | South | Laredo | 1 | Closed | 9.48 | 2.69 | 9.86 | 9.48 | 2.69 | Closed | 0 | 0
5455 | ALVORD 0 | North Central | Jacksboro | 1 | Closed | 9.47 | 2.68 | 9.84 | 9.47 | 2.68 | Closed | 0 | 0
2052 | PANHANDLE 6 0 | North | Panhandle | 1 | Closed | 9.46 | 2.68 | 9.83 | 9.46 | 2.68 | Closed | 0 | 0
5255 | MILLSAP 0 | North Central | Jacksboro | 1 | Closed | 9.43 | 2.67 | 9.8 | 9.43 | 2.67 | Closed | 0 | 0
2047 | BELLS 0 | North | Red River | 1 | Closed | 9.41 | 2.67 | 9.78 | 9.41 | 2.67 | Closed | 0 | 0
1058 | IRAAN 3 0 | Far West | Far West Texas | 2 | Closed | 9.37 | 2.65 | 9.74 | 9.37 | 2.65 | Closed | 0 | 0
5028 | FORT WORTH 1 0 | North Central | Fort Worth | 1 | Closed | 9.35 | 2.65 | 9.71 | 9.35 | 2.65 | Closed | 0 | 0
4036 | CRYSTAL CITY 0 | South | Laredo | 1 | Closed | 9.34 | 2.65 | 9.7 | 9.34 | 2.65 | Closed | 0 | 0
7001 | INEZ 0 | Coast | Victoria | 1 | Closed | 9.3 | 2.64 | 9.67 | 9.3 | 2.64 | Closed | 0 | 0
5348 | ITASCA 0 | North Central | Corsicana | 1 | Closed | 9.25 | 2.62 | 9.62 | 9.25 | 2.62 | Closed | 0 | 0
1031 | FORT DAVIS 0 | Far West | Far West Texas | 1 | Closed | 9.25 | 2.62 | 9.61 | 9.25 | 2.62 | Closed | 0 | 0
5259 | LAVON 0 | North Central | Dallas | 1 | Closed | 9.21 | 2.61 | 9.57 | 9.21 | 2.61 | Closed | 0 | 0
6109 | ROCKDALE 1 2 | South Central | Bastrop | 1 | Closed | 9.14 | 2.59 | 9.5 | 9.14 | 2.59 | Closed | 0 | 0
5437 | ELM MOTT 0 | North Central | Waco | 1 | Closed | 9.01 | 2.55 | 9.37 | 9.01 | 2.55 | Closed | 0 | 0
5005 | LIPAN 0 | North Central | Glen Rose | 1 | Closed | 8.95 | 2.53 | 9.3 | 8.95 | 2.53 | Closed | 0 | 0
4168 | CORPUS CHRISTI 14 0 | South | Corpus Christi | 1 | Closed | 8.87 | 2.51 | 9.21 | 8.87 | 2.51 | Closed | 0 | 0
5073 | BANGS 0 | North Central | Central Texas | 1 | Closed | 8.83 | 2.5 | 9.18 | 8.83 | 2.5 | Closed | 0 | 0
4064 | CORPUS CHRISTI 2 0 | South | Corpus Christi | 1 | Closed | 8.82 | 2.5 | 9.16 | 8.82 | 2.5 | Closed | 0 | 0
5118 | BAIRD 0 | North Central | Central Texas | 1 | Closed | 8.65 | 2.45 | 8.99 | 8.65 | 2.45 | Closed | 0 | 0
8124 | CUMBY 0 | East | Tyler | 2 | Closed | 8.65 | 2.45 | 8.99 | 8.65 | 2.45 | Closed | 0 | 0
5140 | GATESVILLE 1 0 | North Central | Waco | 1 | Closed | 8.65 | 2.45 | 8.99 | 8.65 | 2.45 | Closed | 0 | 0
5202 | RICE 0 | North Central | Corsicana | 1 | Closed | 8.64 | 2.45 | 8.98 | 8.64 | 2.45 | Closed | 0 | 0
4089 | SANTA ROSA 1 0 | South | McAllen | 1 | Closed | 8.6 | 2.44 | 8.94 | 8.6 | 2.44 | Closed | 0 | 0
5080 | LORENA 0 | North Central | Waco | 1 | Closed | 8.6 | 2.44 | 8.94 | 8.6 | 2.44 | Closed | 0 | 0
7412 | DANBURY 0 | Coast | Galveston | 1 | Closed | 8.59 | 2.43 | 8.93 | 8.59 | 2.43 | Closed | 0 | 0
2110 | MUENSTER 2 0 | North | Red River | 1 | Closed | 8.59 | 2.43 | 8.93 | 8.59 | 2.43 | Closed | 0 | 0
3100 | HAWLEY 0 | West | Abilene | 1 | Closed | 8.53 | 2.42 | 8.86 | 8.53 | 2.42 | Closed | 0 | 0
5267 | MC GREGOR 0 | North Central | Waco | 3 | Closed | 8.51 | 2.41 | 8.85 | 8.51 | 2.41 | Closed | 0 | 0
8150 | ZAVALLA 0 | East | Tyler | 1 | Closed | 8.51 | 2.41 | 8.84 | 8.51 | 2.41 | Closed | 0 | 0
5469 | FORT WORTH 19 0 | North Central | Fort Worth | 1 | Closed | 8.5 | 2.41 | 8.83 | 8.5 | 2.41 | Closed | 0 | 0
8040 | MURCHISON 0 | East | Tyler | 1 | Closed | 8.33 | 2.36 | 8.66 | 8.33 | 2.36 | Closed | 0 | 0
5272 | DALLAS 16 0 | North Central | Dallas | 1 | Closed | 8.31 | 2.35 | 8.64 | 8.31 | 2.35 | Closed | 0 | 0
3011 | LLANO 0 | West | Hill Country | 2 | Closed | 8.16 | 2.31 | 8.48 | 8.16 | 2.31 | Closed | 0 | 0
8103 | JEWETT 2 0 | East | Aggieland | 1 | Closed | 8.15 | 2.31 | 8.47 | 8.15 | 2.31 | Closed | 0 | 0
3052 | HUNT 0 | West | Hill Country | 1 | Closed | 8.08 | 2.29 | 8.39 | 8.08 | 2.29 | Closed | 0 | 0
2008 | MEMPHIS 0 | North | Panhandle | 1 | Closed | 8.06 | 2.28 | 8.38 | 8.06 | 2.28 | Closed | 0 | 0
5328 | RIESEL 2 0 | North Central | Waco | 3 | Closed | 7.98 | 2.26 | 8.29 | 7.98 | 2.26 | Closed | 0 | 0
2026 | WHEELER 0 | North | Panhandle | 4 | Closed | 7.94 | 2.25 | 8.25 | 7.94 | 2.25 | Closed | 0 | 0
2087 | SPUR 0 | North | Panhandle | 1 | Closed | 7.9 | 2.24 | 8.21 | 7.9 | 2.24 | Closed | 0 | 0
7149 | BLOOMINGTON 0 | Coast | Victoria | 2 | Closed | 7.85 | 2.22 | 8.16 | 7.85 | 2.22 | Closed | 0 | 0
6204 | SAN ANTONIO 23 0 | South Central | San Antonio | 1 | Closed | 7.81 | 2.21 | 8.12 | 7.81 | 2.21 | Closed | 0 | 0
5159 | ROSEBUD 0 | North Central | Waco | 1 | Closed | 7.72 | 2.19 | 8.02 | 7.72 | 2.19 | Closed | 0 | 0
8119 | HENDERSON 1 0 | East | Tyler | 1 | Closed | 7.69 | 2.18 | 7.99 | 7.69 | 2.18 | Closed | 0 | 0
5011 | THORNTON 0 | North Central | Waco | 1 | Closed | 7.64 | 2.17 | 7.94 | 7.64 | 2.17 | Closed | 0 | 0
6134 | GRANGER 0 | South Central | Austin | 1 | Closed | 7.62 | 2.16 | 7.92 | 7.62 | 2.16 | Closed | 0 | 0
8012 | ANDERSON 0 | East | Aggieland | 1 | Closed | 7.6 | 2.15 | 7.9 | 7.6 | 2.15 | Closed | 0 | 0
5008 | ALBANY 2 0 | North Central | Central Texas | 1 | Closed | 7.6 | 2.15 | 7.9 | 7.6 | 2.15 | Closed | 0 | 0
5191 | MERIDIAN 0 | North Central | Glen Rose | 1 | Closed | 7.58 | 2.15 | 7.88 | 7.58 | 2.15 | Closed | 0 | 0
8091 | WORTHAM 0 | East | Aggieland | 1 | Closed | 7.57 | 2.15 | 7.87 | 7.57 | 2.15 | Closed | 0 | 0
5432 | WEATHERFORD 3 0 | North Central | Jacksboro | 2 | Closed | 7.52 | 2.13 | 7.82 | 7.52 | 2.13 | Closed | 0 | 0
7306 | WHARTON 1 2 | Coast | Bay City | 2 | Closed | 7.52 | 2.13 | 7.81 | 7.52 | 2.13 | Closed | 0 | 0
1015 | MARFA 0 | Far West | Far West Texas | 1 | Closed | 7.51 | 2.13 | 7.8 | 7.51 | 2.13 | Closed | 0 | 0
5392 | ROGERS 2 | North Central | Waco | 1 | Closed | 7.49 | 2.12 | 7.79 | 7.49 | 2.12 | Closed | 0 | 0
5466 | GATESVILLE 3 0 | North Central | Waco | 1 | Closed | 7.44 | 2.11 | 7.73 | 7.44 | 2.11 | Closed | 0 | 0
7230 | BEASLEY 0 | Coast | Bay City | 1 | Closed | 7.37 | 2.09 | 7.66 | 7.37 | 2.09 | Closed | 0 | 0
8106 | MOUNT PLEASANT 2 1 | East | Tyler | 2 | Closed | 7.37 | 2.09 | 7.66 | 7.37 | 2.09 | Closed | 0 | 0
3006 | HAMLIN 0 | West | Abilene | 1 | Closed | 7.35 | 2.08 | 7.64 | 7.35 | 2.08 | Closed | 0 | 0
6221 | FALLS CITY 0 | South Central | San Marcos | 1 | Closed | 7.3 | 2.07 | 7.59 | 7.3 | 2.07 | Closed | 0 | 0
5176 | GRAFORD 0 | North Central | Jacksboro | 1 | Closed | 7.3 | 2.07 | 7.59 | 7.3 | 2.07 | Closed | 0 | 0
6011 | MARION 2 0 | South Central | San Marcos | 1 | Closed | 7.19 | 2.04 | 7.47 | 7.19 | 2.04 | Closed | 0 | 0
2026 | WHEELER 0 | North | Panhandle | 3 | Closed | 7.17 | 2.03 | 7.46 | 7.17 | 2.03 | Closed | 0 | 0
4018 | WOODSBORO 0 | South | Corpus Christi | 1 | Closed | 7.14 | 2.02 | 7.42 | 7.14 | 2.02 | Closed | 0 | 0
8092 | OAKWOOD 0 | East | Aggieland | 1 | Closed | 7.11 | 2.01 | 7.39 | 7.11 | 2.01 | Closed | 0 | 0
6135 | FAYETTEVILLE 0 | South Central | Bastrop | 2 | Closed | 7.05 | 2 | 7.33 | 7.05 | 2 | Closed | 0 | 0
2064 | SUMNER 0 | North | Red River | 1 | Closed | 7.04 | 1.99 | 7.32 | 7.04 | 1.99 | Closed | 0 | 0
1007 | VAN HORN 0 | Far West | Far West Texas | 1 | Closed | 7.01 | 1.99 | 7.28 | 7.01 | 1.99 | Closed | 0 | 0
2111 | ARCHER CITY 0 | North | Red River | 1 | Closed | 7 | 1.98 | 7.28 | 7 | 1.98 | Closed | 0 | 0
5126 | DALLAS 8 0 | North Central | Dallas | 2 | Closed | 6.99 | 1.98 | 7.27 | 6.99 | 1.98 | Closed | 0 | 0
2111 | ARCHER CITY 0 | North | Red River | 2 | Closed | 6.95 | 1.97 | 7.22 | 6.95 | 1.97 | Closed | 0 | 0
7393 | VAN VLECK 0 | Coast | Bay City | 2 | Closed | 6.92 | 1.96 | 7.19 | 6.92 | 1.96 | Closed | 0 | 0
1091 | RALLS 2 0 | Far West | Far West Texas | 2 | Closed | 6.91 | 1.96 | 7.18 | 6.91 | 1.96 | Closed | 0 | 0
5211 | HUBBARD 0 | North Central | Corsicana | 1 | Closed | 6.91 | 1.96 | 7.18 | 6.91 | 1.96 | Closed | 0 | 0
5456 | GORMAN 0 | North Central | Central Texas | 2 | Closed | 6.9 | 1.95 | 7.17 | 6.9 | 1.95 | Closed | 0 | 0
8022 | ETOILE 0 | East | Tyler | 1 | Closed | 6.89 | 1.95 | 7.16 | 6.89 | 1.95 | Closed | 0 | 0
6283 | SAINT HEDWIG 0 | South Central | San Marcos | 1 | Closed | 6.88 | 1.95 | 7.15 | 6.88 | 1.95 | Closed | 0 | 0
8065 | TRINIDAD 2 0 | East | Aggieland | 1 | Closed | 6.85 | 1.94 | 7.12 | 6.85 | 1.94 | Closed | 0 | 0
7247 | DAMON 0 | Coast | Bay City | 1 | Closed | 6.85 | 1.94 | 7.12 | 6.85 | 1.94 | Closed | 0 | 0
5159 | ROSEBUD 0 | North Central | Waco | 2 | Closed | 6.83 | 1.93 | 7.1 | 6.83 | 1.93 | Closed | 0 | 0
6278 | KYLE 1 | South Central | Austin | 1 | Closed | 6.81 | 1.93 | 7.08 | 6.81 | 1.93 | Closed | 0 | 0
6139 | RED ROCK 0 | South Central | Bastrop | 2 | Closed | 6.8 | 1.93 | 7.07 | 6.8 | 1.93 | Closed | 0 | 0
2122 | TELEPHONE 0 | North | Red River | 1 | Closed | 6.72 | 1.9 | 6.99 | 6.72 | 1.9 | Closed | 0 | 0
5162 | AXTELL 0 | North Central | Corsicana | 1 | Closed | 6.69 | 1.9 | 6.96 | 6.69 | 1.9 | Closed | 0 | 0
2129 | TRENTON 0 | North | Red River | 1 | Closed | 6.63 | 1.88 | 6.89 | 6.63 | 1.88 | Closed | 0 | 0
7123 | SEADRIFT 0 | Coast | Victoria | 1 | Closed | 6.63 | 1.88 | 6.89 | 6.63 | 1.88 | Closed | 0 | 0
1064 | ODESSA 3 0 | Far West | Far West Texas | 1 | Closed | 6.59 | 1.87 | 6.85 | 6.59 | 1.87 | Closed | 0 | 0
3101 | BUCHANAN DAM 2 0 | West | Hill Country | 3 | Closed | 6.53 | 1.85 | 6.79 | 6.53 | 1.85 | Closed | 0 | 0
8138 | TYLER 1 0 | East | Tyler | 1 | Closed | 6.5 | 1.84 | 6.76 | 6.5 | 1.84 | Closed | 0 | 0
7303 | BLESSING 0 | Coast | Bay City | 1 | Closed | 6.49 | 1.84 | 6.74 | 6.49 | 1.84 | Closed | 0 | 0
2048 | CROSBYTON 0 | North | Panhandle | 1 | Closed | 6.42 | 1.82 | 6.67 | 6.42 | 1.82 | Closed | 0 | 0
6341 | CHAPPELL HILL 0 | South Central | Bastrop | 1 | Closed | 6.3 | 1.79 | 6.55 | 6.3 | 1.79 | Closed | 0 | 0
4016 | CHARLOTTE 0 | South | Laredo | 1 | Closed | 6.25 | 1.77 | 6.49 | 6.25 | 1.77 | Closed | 0 | 0
5156 | May-00 | North Central | Central Texas | 1 | Closed | 6.22 | 1.76 | 6.46 | 6.22 | 1.76 | Closed | 0 | 0
8145 | COMO 0 | East | Tyler | 1 | Closed | 6.16 | 1.74 | 6.4 | 6.16 | 1.74 | Closed | 0 | 0
3138 | MENARD 0 | West | Hill Country | 1 | Closed | 6.13 | 1.74 | 6.37 | 6.13 | 1.74 | Closed | 0 | 0
6311 | NEW ULM 0 | South Central | Bastrop | 3 | Closed | 6.11 | 1.73 | 6.35 | 6.11 | 1.73 | Closed | 0 | 0
3142 | GOODFELLOW AFB 0 | West | Abilene | 2 | Closed | 6.03 | 1.71 | 6.27 | 6.03 | 1.71 | Closed | 0 | 0
3115 | ROTAN 0 | West | Abilene | 1 | Closed | 6.02 | 1.71 | 6.25 | 6.02 | 1.71 | Closed | 0 | 0
6202 | MARTINDALE 0 | South Central | San Marcos | 1 | Closed | 6.02 | 1.7 | 6.25 | 6.02 | 1.7 | Closed | 0 | 0
5184 | FORT WORTH 26 0 | North Central | Fort Worth | 1 | Closed | 6.01 | 1.7 | 6.25 | 6.01 | 1.7 | Closed | 0 | 0
3072 | MILES 0 | West | Abilene | 1 | Closed | 5.98 | 1.7 | 6.22 | 5.98 | 1.7 | Closed | 0 | 0
8144 | STREETMAN 0 | East | Aggieland | 2 | Closed | 5.77 | 1.63 | 6 | 5.77 | 1.63 | Closed | 0 | 0
2068 | WINDTHORST 0 | North | Red River | 1 | Closed | 5.76 | 1.63 | 5.99 | 5.76 | 1.63 | Closed | 0 | 0
6322 | FLORESVILLE 1 | South Central | San Marcos | 1 | Closed | 5.76 | 1.63 | 5.98 | 5.76 | 1.63 | Closed | 0 | 0
3143 | SANTA ANNA 0 | West | Hill Country | 1 | Closed | 5.75 | 1.63 | 5.98 | 5.75 | 1.63 | Closed | 0 | 0
6209 | MICO 0 | South Central | San Antonio | 2 | Closed | 5.75 | 1.63 | 5.98 | 5.75 | 1.63 | Closed | 0 | 0
3005 | LEAKEY 0 | West | Hill Country | 3 | Closed | 5.72 | 1.62 | 5.95 | 5.72 | 1.62 | Closed | 0 | 0
5456 | GORMAN 0 | North Central | Central Texas | 1 | Closed | 5.72 | 1.62 | 5.94 | 5.72 | 1.62 | Closed | 0 | 0
8137 | POLLOK 0 | East | Tyler | 1 | Closed | 5.71 | 1.62 | 5.93 | 5.71 | 1.62 | Closed | 0 | 0
5484 | CROSS PLAINS 0 | North Central | Central Texas | 2 | Closed | 5.69 | 1.61 | 5.92 | 5.69 | 1.61 | Closed | 0 | 0
7294 | PORT BOLIVAR 0 | Coast | East Houston | 2 | Closed | 5.69 | 1.61 | 5.91 | 5.69 | 1.61 | Closed | 0 | 0
2133 | SAINT JO 0 | North | Red River | 1 | Closed | 5.68 | 1.61 | 5.9 | 5.68 | 1.61 | Closed | 0 | 0
5355 | MAYPEARL 0 | North Central | Corsicana | 1 | Closed | 5.65 | 1.6 | 5.87 | 5.65 | 1.6 | Closed | 0 | 0
6158 | WASHINGTON 0 | South Central | Bastrop | 1 | Closed | 5.64 | 1.6 | 5.86 | 5.64 | 1.6 | Closed | 0 | 0
4054 | SKIDMORE 0 | South | Corpus Christi | 1 | Closed | 5.6 | 1.59 | 5.82 | 5.6 | 1.59 | Closed | 0 | 0
4112 | RIVIERA 0 | South | Corpus Christi | 1 | Closed | 5.59 | 1.58 | 5.81 | 5.59 | 1.58 | Closed | 0 | 0
4022 | ENCINAL 0 | South | Laredo | 1 | Closed | 5.56 | 1.58 | 5.78 | 5.56 | 1.58 | Closed | 0 | 0
2039 | SUNSET 0 | North | Red River | 1 | Closed | 5.56 | 1.58 | 5.78 | 5.56 | 1.58 | Closed | 0 | 0
2047 | BELLS 0 | North | Red River | 2 | Closed | 5.55 | 1.57 | 5.77 | 5.55 | 1.57 | Closed | 0 | 0
5080 | LORENA 0 | North Central | Waco | 2 | Closed | 5.52 | 1.56 | 5.74 | 5.52 | 1.56 | Closed | 0 | 0
6014 | WAELDER 0 | South Central | Gonzales | 1 | Closed | 5.51 | 1.56 | 5.73 | 5.51 | 1.56 | Closed | 0 | 0
5226 | ZEPHYR 0 | North Central | Central Texas | 1 | Closed | 5.49 | 1.56 | 5.71 | 5.49 | 1.56 | Closed | 0 | 0
8010 | MARQUEZ 0 | East | Aggieland | 1 | Closed | 5.39 | 1.53 | 5.61 | 5.39 | 1.53 | Closed | 0 | 0
3015 | ROSCOE 6 0 | West | Abilene | 1 | Closed | 5.36 | 1.52 | 5.58 | 5.36 | 1.52 | Closed | 0 | 0
2034 | GORDONVILLE 0 | North | Red River | 1 | Closed | 5.34 | 1.51 | 5.55 | 5.34 | 1.51 | Closed | 0 | 0
5091 | FROST 0 | North Central | Corsicana | 1 | Closed | 5.33 | 1.51 | 5.54 | 5.33 | 1.51 | Closed | 0 | 0
5328 | RIESEL 2 0 | North Central | Waco | 2 | Closed | 5.33 | 1.51 | 5.54 | 5.33 | 1.51 | Closed | 0 | 0
5151 | MORGAN 0 | North Central | Glen Rose | 1 | Closed | 5.33 | 1.51 | 5.54 | 5.33 | 1.51 | Closed | 0 | 0
6129 | MEDINA 0 | South Central | San Antonio | 3 | Closed | 5.32 | 1.51 | 5.53 | 5.32 | 1.51 | Closed | 0 | 0
6109 | ROCKDALE 1 2 | South Central | Bastrop | 2 | Closed | 5.3 | 1.5 | 5.51 | 5.3 | 1.5 | Closed | 0 | 0
6330 | AUSTIN 9 0 | South Central | Austin | 1 | Closed | 5.29 | 1.5 | 5.5 | 5.29 | 1.5 | Closed | 0 | 0
4129 | PREMONT 0 | South | Laredo | 1 | Closed | 5.28 | 1.5 | 5.49 | 5.28 | 1.5 | Closed | 0 | 0
2010 | VERNON 2 0 | North | Panhandle | 1 | Closed | 5.11 | 1.45 | 5.31 | 5.11 | 1.45 | Closed | 0 | 0
4023 | MOORE 0 | South | Laredo | 1 | Closed | 5.06 | 1.43 | 5.26 | 5.06 | 1.43 | Closed | 0 | 0
3093 | ROCKSPRINGS 0 | West | Hill Country | 1 | Closed | 5.05 | 1.43 | 5.24 | 5.05 | 1.43 | Closed | 0 | 0
3042 | SILVER 1 | West | Abilene | 1 | Closed | 5.02 | 1.42 | 5.21 | 5.02 | 1.42 | Closed | 0 | 0
5340 | DALLAS 29 0 | North Central | Dallas | 3 | Closed | 5 | 1.42 | 5.19 | 5 | 1.42 | Closed | 0 | 0
8107 | SCROGGINS 0 | East | Tyler | 1 | Closed | 4.94 | 1.4 | 5.13 | 4.94 | 1.4 | Closed | 0 | 0
6055 | BERGHEIM 0 | South Central | San Antonio | 1 | Closed | 4.93 | 1.4 | 5.12 | 4.93 | 1.4 | Closed | 0 | 0
8093 | COOKVILLE 0 | East | Tyler | 1 | Closed | 4.91 | 1.39 | 5.1 | 4.91 | 1.39 | Closed | 0 | 0
1028 | COAHOMA 0 | Far West | Far West Texas | 3 | Closed | 4.9 | 1.39 | 5.09 | 4.9 | 1.39 | Closed | 0 | 0
3029 | LOMETA 0 | West | Hill Country | 1 | Closed | 4.87 | 1.38 | 5.06 | 4.87 | 1.38 | Closed | 0 | 0
3138 | MENARD 0 | West | Hill Country | 2 | Closed | 4.82 | 1.37 | 5.01 | 4.82 | 1.37 | Closed | 0 | 0
5201 | COOLIDGE 0 | North Central | Corsicana | 1 | Closed | 4.81 | 1.36 | 5 | 4.81 | 1.36 | Closed | 0 | 0
5154 | RIO VISTA 0 | North Central | Glen Rose | 1 | Closed | 4.8 | 1.36 | 4.99 | 4.8 | 1.36 | Closed | 0 | 0
8029 | GRAND SALINE 0 | East | Tyler | 2 | Closed | 4.78 | 1.35 | 4.97 | 4.78 | 1.35 | Closed | 0 | 0
8102 | CALVERT 0 | East | Aggieland | 1 | Closed | 4.76 | 1.35 | 4.95 | 4.76 | 1.35 | Closed | 0 | 0
5275 | DAWSON 0 | North Central | Corsicana | 1 | Closed | 4.75 | 1.35 | 4.94 | 4.75 | 1.35 | Closed | 0 | 0
6325 | BUCKHOLTS 0 | South Central | Bastrop | 1 | Closed | 4.74 | 1.34 | 4.93 | 4.74 | 1.34 | Closed | 0 | 0
1091 | RALLS 2 0 | Far West | Far West Texas | 1 | Closed | 4.71 | 1.34 | 4.9 | 4.71 | 1.34 | Closed | 0 | 0
5485 | BLOOMING GROVE 0 | North Central | Corsicana | 1 | Closed | 4.69 | 1.33 | 4.87 | 4.69 | 1.33 | Closed | 0 | 0
2015 | FORESTBURG 0 | North | Red River | 1 | Closed | 4.69 | 1.33 | 4.87 | 4.69 | 1.33 | Closed | 0 | 0
3010 | CAMP WOOD 0 | West | Hill Country | 1 | Closed | 4.67 | 1.32 | 4.85 | 4.67 | 1.32 | Closed | 0 | 0
8106 | MOUNT PLEASANT 2 1 | East | Tyler | 1 | Closed | 4.62 | 1.31 | 4.8 | 4.62 | 1.31 | Closed | 0 | 0
5472 | THROCKMORTON 0 | North Central | Central Texas | 1 | Closed | 4.57 | 1.29 | 4.75 | 4.57 | 1.29 | Closed | 0 | 0
2112 | PETROLIA 0 | North | Red River | 1 | Closed | 4.54 | 1.29 | 4.72 | 4.54 | 1.29 | Closed | 0 | 0
1044 | BIG LAKE 0 | Far West | Far West Texas | 1 | Closed | 4.51 | 1.28 | 4.69 | 4.51 | 1.28 | Closed | 0 | 0
3036 | RICHLAND SPRINGS 0 | West | Hill Country | 2 | Closed | 4.5 | 1.28 | 4.68 | 4.5 | 1.28 | Closed | 0 | 0
4125 | PETTUS 0 | South | Corpus Christi | 1 | Closed | 4.5 | 1.28 | 4.68 | 4.5 | 1.28 | Closed | 0 | 0
5435 | SANTO 0 | North Central | Jacksboro | 1 | Closed | 4.5 | 1.27 | 4.67 | 4.5 | 1.27 | Closed | 0 | 0
2079 | PADUCAH 0 | North | Panhandle | 1 | Closed | 4.48 | 1.27 | 4.66 | 4.48 | 1.27 | Closed | 0 | 0
2081 | DODD CITY 0 | North | Red River | 1 | Closed | 4.46 | 1.26 | 4.64 | 4.46 | 1.26 | Closed | 0 | 0
5119 | PERRIN 0 | North Central | Jacksboro | 1 | Closed | 4.4 | 1.25 | 4.57 | 4.4 | 1.25 | Closed | 0 | 0
6338 | ROCKDALE 2 0 | South Central | Bastrop | 1 | Closed | 4.38 | 1.24 | 4.56 | 4.38 | 1.24 | Closed | 0 | 0
3139 | WINTERS 0 | West | Abilene | 2 | Closed | 4.32 | 1.22 | 4.49 | 4.32 | 1.22 | Closed | 0 | 0
6189 | COLUMBUS 1 | South Central | Bastrop | 2 | Closed | 4.3 | 1.22 | 4.47 | 4.3 | 1.22 | Closed | 0 | 0
8091 | WORTHAM 0 | East | Aggieland | 2 | Closed | 4.3 | 1.22 | 4.47 | 4.3 | 1.22 | Closed | 0 | 0
8107 | SCROGGINS 0 | East | Tyler | 2 | Closed | 4.27 | 1.21 | 4.44 | 4.27 | 1.21 | Closed | 0 | 0
5129 | GOLDTHWAITE 2 0 | North Central | Glen Rose | 1 | Closed | 4.24 | 1.2 | 4.41 | 4.24 | 1.2 | Closed | 0 | 0
4069 | CORPUS CHRISTI 17 0 | South | Corpus Christi | 1 | Closed | 4.24 | 1.2 | 4.41 | 4.24 | 1.2 | Closed | 0 | 0
2043 | SADLER 0 | North | Red River | 1 | Closed | 4.24 | 1.2 | 4.4 | 4.24 | 1.2 | Closed | 0 | 0
2035 | KNOX CITY 0 | North | Panhandle | 1 | Closed | 4.15 | 1.18 | 4.31 | 4.15 | 1.18 | Closed | 0 | 0
5087 | MILFORD 0 | North Central | Corsicana | 1 | Closed | 4.13 | 1.17 | 4.29 | 4.13 | 1.17 | Closed | 0 | 0
4121 | SANTA MARIA 0 | South | McAllen | 1 | Closed | 4.11 | 1.16 | 4.27 | 4.11 | 1.16 | Closed | 0 | 0
7085 | LIVERPOOL 0 | Coast | Galveston | 1 | Closed | 4.1 | 1.16 | 4.27 | 4.1 | 1.16 | Closed | 0 | 0
1058 | IRAAN 3 0 | Far West | Far West Texas | 1 | Closed | 4.09 | 1.16 | 4.25 | 4.09 | 1.16 | Closed | 0 | 0
2125 | TIOGA 0 | North | Red River | 1 | Closed | 4.06 | 1.15 | 4.22 | 4.06 | 1.15 | Closed | 0 | 0
2066 | ASPERMONT 0 | North | Panhandle | 1 | Closed | 4.05 | 1.15 | 4.21 | 4.05 | 1.15 | Closed | 0 | 0
6029 | RUNGE 0 | South Central | Gonzales | 2 | Closed | 4.04 | 1.14 | 4.2 | 4.04 | 1.14 | Closed | 0 | 0
4189 | CARRIZO SPRINGS 0 | South | Laredo | 2 | Closed | 4.04 | 1.14 | 4.2 | 4.04 | 1.14 | Closed | 0 | 0
5327 | MOUNT CALM 0 | North Central | Corsicana | 1 | Closed | 4.01 | 1.14 | 4.17 | 4.01 | 1.14 | Closed | 0 | 0
1055 | ODONNELL 0 | Far West | Far West Texas | 1 | Closed | 3.98 | 1.13 | 4.13 | 3.98 | 1.13 | Closed | 0 | 0
5180 | CORSICANA 2 1 | North Central | Corsicana | 1 | Closed | 3.97 | 1.12 | 4.12 | 3.97 | 1.12 | Closed | 0 | 0
2030 | BONHAM 0 | North | Red River | 1 | Closed | 3.91 | 1.11 | 4.07 | 3.91 | 1.11 | Closed | 0 | 0
7153 | PALACIOS 0 | Coast | Bay City | 5 | Closed | 3.91 | 1.11 | 4.06 | 3.91 | 1.11 | Closed | 0 | 0
3130 | SAN ANGELO 3 0 | West | Abilene | 3 | Closed | 3.89 | 1.1 | 4.04 | 3.89 | 1.1 | Closed | 0 | 0
8032 | SHIRO 2 | East | Aggieland | 1 | Closed | 3.88 | 1.1 | 4.03 | 3.88 | 1.1 | Closed | 0 | 0
6116 | TAYLOR 0 | South Central | Austin | 1 | Closed | 3.87 | 1.1 | 4.02 | 3.87 | 1.1 | Closed | 0 | 0
5182 | GATESVILLE 2 0 | North Central | Waco | 1 | Closed | 3.82 | 1.08 | 3.97 | 3.82 | 1.08 | Closed | 0 | 0
3069 | OVALO 0 | West | Abilene | 1 | Closed | 3.81 | 1.08 | 3.96 | 3.81 | 1.08 | Closed | 0 | 0
2060 | ROXTON 0 | North | Red River | 1 | Closed | 3.8 | 1.08 | 3.94 | 3.8 | 1.08 | Closed | 0 | 0
8137 | POLLOK 0 | East | Tyler | 3 | Closed | 3.79 | 1.07 | 3.94 | 3.79 | 1.07 | Closed | 0 | 0
7071 | PORT O CONNOR 0 | Coast | Victoria | 1 | Closed | 3.76 | 1.07 | 3.91 | 3.76 | 1.07 | Closed | 0 | 0
3042 | SILVER 1 | West | Abilene | 2 | Closed | 3.74 | 1.06 | 3.89 | 3.74 | 1.06 | Closed | 0 | 0
2031 | MATADOR 0 | North | Panhandle | 3 | Closed | 3.71 | 1.05 | 3.85 | 3.71 | 1.05 | Closed | 0 | 0
5155 | STRAWN 0 | North Central | Jacksboro | 1 | Closed | 3.71 | 1.05 | 3.85 | 3.71 | 1.05 | Closed | 0 | 0
2050 | PATTONVILLE 0 | North | Red River | 1 | Closed | 3.66 | 1.04 | 3.8 | 3.66 | 1.04 | Closed | 0 | 0
2014 | CHILDRESS 0 | North | Panhandle | 1 | Closed | 3.62 | 1.03 | 3.77 | 3.62 | 1.03 | Closed | 0 | 0
7129 | LOLITA 0 | Coast | Victoria | 1 | Closed | 3.62 | 1.03 | 3.76 | 3.62 | 1.03 | Closed | 0 | 0
5209 | WALNUT SPRINGS 0 | North Central | Glen Rose | 1 | Closed | 3.59 | 1.02 | 3.73 | 3.59 | 1.02 | Closed | 0 | 0
7152 | HOUSTON 51 0 | Coast | Houston | 1 | Closed | 3.59 | 1.02 | 3.73 | 3.59 | 1.02 | Closed | 0 | 0
3115 | ROTAN 0 | West | Abilene | 2 | Closed | 3.56 | 1.01 | 3.7 | 3.56 | 1.01 | Closed | 0 | 0
2027 | DEPORT 0 | North | Red River | 1 | Closed | 3.55 | 1.01 | 3.69 | 3.55 | 1.01 | Closed | 0 | 0
6129 | MEDINA 0 | South Central | San Antonio | 2 | Closed | 3.47 | 0.98 | 3.61 | 3.47 | 0.98 | Closed | 0 | 0
3035 | CHEROKEE 0 | West | Hill Country | 1 | Closed | 3.47 | 0.98 | 3.6 | 3.47 | 0.98 | Closed | 0 | 0
5110 | PALO PINTO 2 0 | North Central | Jacksboro | 1 | Closed | 3.44 | 0.97 | 3.58 | 3.44 | 0.97 | Closed | 0 | 0
6059 | D HANIS 0 | South Central | San Antonio | 1 | Closed | 3.44 | 0.97 | 3.57 | 3.44 | 0.97 | Closed | 0 | 0
3130 | SAN ANGELO 3 0 | West | Abilene | 1 | Closed | 3.43 | 0.97 | 3.56 | 3.43 | 0.97 | Closed | 0 | 0
5190 | GORDON 0 | North Central | Jacksboro | 1 | Closed | 3.38 | 0.96 | 3.51 | 3.38 | 0.96 | Closed | 0 | 0
2032 | ARTHUR CITY 0 | North | Red River | 1 | Closed | 3.35 | 0.95 | 3.49 | 3.35 | 0.95 | Closed | 0 | 0
6327 | WEIMAR 0 | South Central | Bastrop | 1 | Closed | 3.33 | 0.94 | 3.46 | 3.33 | 0.94 | Closed | 0 | 0
5247 | KOPPERL 0 | North Central | Glen Rose | 1 | Closed | 3.26 | 0.92 | 3.39 | 3.26 | 0.92 | Closed | 0 | 0
8066 | DIKE 0 | East | Tyler | 1 | Closed | 3.23 | 0.92 | 3.36 | 3.23 | 0.92 | Closed | 0 | 0
2029 | SILVERTON 0 | North | Panhandle | 1 | Closed | 3.2 | 0.91 | 3.33 | 3.2 | 0.91 | Closed | 0 | 0
5075 | EVANT 0 | North Central | Glen Rose | 2 | Closed | 3.19 | 0.9 | 3.31 | 3.19 | 0.9 | Closed | 0 | 0
4124 | FALFURRIAS 0 | South | McAllen | 1 | Closed | 3.14 | 0.89 | 3.26 | 3.14 | 0.89 | Closed | 0 | 0
5474 | ABBOTT 0 | North Central | Corsicana | 1 | Closed | 3.11 | 0.88 | 3.23 | 3.11 | 0.88 | Closed | 0 | 0
5270 | WEST 0 | North Central | Waco | 1 | Closed | 3.04 | 0.86 | 3.16 | 3.04 | 0.86 | Closed | 0 | 0
2064 | SUMNER 0 | North | Red River | 2 | Closed | 3.01 | 0.85 | 3.13 | 3.01 | 0.85 | Closed | 0 | 0
1012 | SANDERSON 0 | Far West | Far West Texas | 1 | Closed | 2.99 | 0.85 | 3.1 | 2.99 | 0.85 | Closed | 0 | 0
4167 | HARGILL 0 | South | McAllen | 2 | Closed | 2.97 | 0.84 | 3.09 | 2.97 | 0.84 | Closed | 0 | 0
4188 | QUEMADO 0 | South | Laredo | 1 | Closed | 2.97 | 0.84 | 3.08 | 2.97 | 0.84 | Closed | 0 | 0
1028 | COAHOMA 0 | Far West | Far West Texas | 4 | Closed | 2.94 | 0.83 | 3.05 | 2.94 | 0.83 | Closed | 0 | 0
6189 | COLUMBUS 1 | South Central | Bastrop | 1 | Closed | 2.93 | 0.83 | 3.05 | 2.93 | 0.83 | Closed | 0 | 0
2010 | VERNON 2 0 | North | Panhandle | 3 | Closed | 2.93 | 0.83 | 3.04 | 2.93 | 0.83 | Closed | 0 | 0
1085 | KERMIT 0 | Far West | Far West Texas | 1 | Closed | 2.92 | 0.83 | 3.04 | 2.92 | 0.83 | Closed | 0 | 0
1016 | GARDEN CITY 0 | Far West | Far West Texas | 1 | Closed | 2.89 | 0.82 | 3 | 2.89 | 0.82 | Closed | 0 | 0
8072 | PALESTINE 2 0 | East | Tyler | 1 | Closed | 2.89 | 0.82 | 3 | 2.89 | 0.82 | Closed | 0 | 0
5267 | MC GREGOR 0 | North Central | Waco | 1 | Closed | 2.89 | 0.82 | 3 | 2.89 | 0.82 | Closed | 0 | 0
6206 | LEXINGTON 0 | South Central | Bastrop | 1 | Closed | 2.86 | 0.81 | 2.97 | 2.86 | 0.81 | Closed | 0 | 0
3128 | LORAINE 2 0 | West | Abilene | 1 | Closed | 2.82 | 0.8 | 2.93 | 2.82 | 0.8 | Closed | 0 | 0
2037 | LINDSAY 0 | North | Red River | 2 | Closed | 2.81 | 0.8 | 2.92 | 2.81 | 0.8 | Closed | 0 | 0
6139 | RED ROCK 0 | South Central | Bastrop | 1 | Closed | 2.8 | 0.79 | 2.91 | 2.8 | 0.79 | Closed | 0 | 0
3101 | BUCHANAN DAM 2 0 | West | Hill Country | 2 | Closed | 2.79 | 0.79 | 2.9 | 2.79 | 0.79 | Closed | 0 | 0
5174 | MALONE 0 | North Central | Corsicana | 1 | Closed | 2.76 | 0.78 | 2.87 | 2.76 | 0.78 | Closed | 0 | 0
4031 | SAN YGNACIO 0 | South | Laredo | 1 | Closed | 2.75 | 0.78 | 2.86 | 2.75 | 0.78 | Closed | 0 | 0
6103 | WINCHESTER 2 | South Central | Bastrop | 1 | Closed | 2.73 | 0.77 | 2.83 | 2.73 | 0.77 | Closed | 0 | 0
5094 | BARDWELL 0 | North Central | Corsicana | 1 | Closed | 2.66 | 0.75 | 2.77 | 2.66 | 0.75 | Closed | 0 | 0
4068 | ELSA 0 | South | McAllen | 1 | Closed | 2.65 | 0.75 | 2.75 | 2.65 | 0.75 | Closed | 0 | 0
2038 | ECTOR 0 | North | Red River | 1 | Closed | 2.6 | 0.74 | 2.71 | 2.6 | 0.74 | Closed | 0 | 0
6125 | SUTHERLAND SPRINGS 0 | South Central | San Marcos | 1 | Closed | 2.59 | 0.73 | 2.69 | 2.59 | 0.73 | Closed | 0 | 0
6206 | LEXINGTON 0 | South Central | Bastrop | 2 | Closed | 2.55 | 0.72 | 2.65 | 2.55 | 0.72 | Closed | 0 | 0
2066 | ASPERMONT 0 | North | Panhandle | 2 | Closed | 2.54 | 0.72 | 2.64 | 2.54 | 0.72 | Closed | 0 | 0
5286 | DUBLIN 2 0 | North Central | Glen Rose | 2 | Closed | 2.54 | 0.72 | 2.64 | 2.54 | 0.72 | Closed | 0 | 0
2026 | WHEELER 0 | North | Panhandle | 1 | Closed | 2.51 | 0.71 | 2.61 | 2.51 | 0.71 | Closed | 0 | 0
4043 | FALCON HEIGHTS 2 0 | South | McAllen | 1 | Closed | 2.47 | 0.7 | 2.57 | 2.47 | 0.7 | Closed | 0 | 0
6018 | AUSTIN 6 0 | South Central | Austin | 1 | Closed | 2.46 | 0.7 | 2.56 | 2.46 | 0.7 | Closed | 0 | 0
6251 | CANYON LAKE 0 | South Central | San Marcos | 1 | Closed | 2.44 | 0.69 | 2.54 | 2.44 | 0.69 | Closed | 0 | 0
2090 | ANNONA 0 | North | Red River | 1 | Closed | 2.42 | 0.69 | 2.52 | 2.42 | 0.69 | Closed | 0 | 0
5150 | BRYSON 2 0 | North Central | Jacksboro | 3 | Closed | 2.41 | 0.68 | 2.51 | 2.41 | 0.68 | Closed | 0 | 0
4189 | CARRIZO SPRINGS 0 | South | Laredo | 1 | Closed | 2.36 | 0.67 | 2.45 | 2.36 | 0.67 | Closed | 0 | 0
7247 | DAMON 0 | Coast | Bay City | 2 | Closed | 2.35 | 0.67 | 2.44 | 2.35 | 0.67 | Closed | 0 | 0
4167 | HARGILL 0 | South | McAllen | 1 | Closed | 2.34 | 0.66 | 2.43 | 2.34 | 0.66 | Closed | 0 | 0
2121 | BAGWELL 0 | North | Red River | 1 | Closed | 2.33 | 0.66 | 2.43 | 2.33 | 0.66 | Closed | 0 | 0
6346 | LEMING 0 | South Central | San Antonio | 1 | Closed | 2.3 | 0.65 | 2.39 | 2.3 | 0.65 | Closed | 0 | 0
5127 | JONESBORO 0 | North Central | Glen Rose | 2 | Closed | 2.28 | 0.65 | 2.37 | 2.28 | 0.65 | Closed | 0 | 0
6338 | ROCKDALE 2 0 | South Central | Bastrop | 2 | Closed | 2.27 | 0.64 | 2.36 | 2.27 | 0.64 | Closed | 0 | 0
5473 | NEMO 0 | North Central | Glen Rose | 1 | Closed | 2.26 | 0.64 | 2.34 | 2.26 | 0.64 | Closed | 0 | 0
7149 | BLOOMINGTON 0 | Coast | Victoria | 3 | Closed | 2.25 | 0.64 | 2.34 | 2.25 | 0.64 | Closed | 0 | 0
6252 | JOHNSON CITY 0 | South Central | Austin | 1 | Closed | 2.24 | 0.63 | 2.33 | 2.24 | 0.63 | Closed | 0 | 0
1014 | GRANDFALLS 0 | Far West | Far West Texas | 1 | Closed | 2.22 | 0.63 | 2.31 | 2.22 | 0.63 | Closed | 0 | 0
2086 | MONTAGUE 0 | North | Red River | 1 | Closed | 2.19 | 0.62 | 2.28 | 2.19 | 0.62 | Closed | 0 | 0
7149 | BLOOMINGTON 0 | Coast | Victoria | 1 | Closed | 2.15 | 0.61 | 2.24 | 2.15 | 0.61 | Closed | 0 | 0
4128 | RIO GRANDE CITY 0 | South | McAllen | 1 | Closed | 2.15 | 0.61 | 2.23 | 2.15 | 0.61 | Closed | 0 | 0
2108 | ROCHESTER 0 | North | Panhandle | 1 | Closed | 2.14 | 0.61 | 2.23 | 2.14 | 0.61 | Closed | 0 | 0
4087 | CORPUS CHRISTI 5 0 | South | Corpus Christi | 1 | Closed | 2.08 | 0.59 | 2.16 | 2.08 | 0.59 | Closed | 0 | 0
7182 | PATTISON 0 | Coast | Houston | 1 | Closed | 2.07 | 0.59 | 2.15 | 2.07 | 0.59 | Closed | 0 | 0
4164 | GRULLA 0 | South | McAllen | 1 | Closed | 2.03 | 0.57 | 2.1 | 2.03 | 0.57 | Closed | 0 | 0
5421 | JOSEPHINE 0 | North Central | Dallas | 1 | Closed | 2.01 | 0.57 | 2.09 | 2.01 | 0.57 | Closed | 0 | 0
3144 | ROWENA 0 | West | Hill Country | 3 | Closed | 2 | 0.57 | 2.08 | 2 | 0.57 | Closed | 0 | 0
3145 | TRENT 2 0 | West | Abilene | 2 | Closed | 1.99 | 0.56 | 2.06 | 1.99 | 0.56 | Closed | 0 | 0
4175 | LAREDO 2 0 | South | Laredo | 1 | Closed | 1.94 | 0.55 | 2.02 | 1.94 | 0.55 | Closed | 0 | 0
6357 | DEVINE 0 | South Central | San Antonio | 1 | Closed | 1.94 | 0.55 | 2.02 | 1.94 | 0.55 | Closed | 0 | 0
6237 | BURLINGTON 0 | South Central | Bastrop | 1 | Closed | 1.88 | 0.53 | 1.95 | 1.88 | 0.53 | Closed | 0 | 0
3144 | ROWENA 0 | West | Hill Country | 2 | Closed | 1.87 | 0.53 | 1.94 | 1.87 | 0.53 | Closed | 0 | 0
6221 | FALLS CITY 0 | South Central | San Marcos | 2 | Closed | 1.86 | 0.53 | 1.93 | 1.86 | 0.53 | Closed | 0 | 0
8106 | MOUNT PLEASANT 2 1 | East | Tyler | 4 | Closed | 1.83 | 0.52 | 1.91 | 1.83 | 0.52 | Closed | 0 | 0
5004 | KERENS 0 | North Central | Corsicana | 1 | Closed | 1.81 | 0.51 | 1.89 | 1.81 | 0.51 | Closed | 0 | 0
6253 | YORKTOWN 0 | South Central | Gonzales | 1 | Closed | 1.81 | 0.51 | 1.88 | 1.81 | 0.51 | Closed | 0 | 0
6329 | NORDHEIM 0 | South Central | Gonzales | 1 | Closed | 1.79 | 0.51 | 1.86 | 1.79 | 0.51 | Closed | 0 | 0
1054 | STANTON 0 | Far West | Far West Texas | 1 | Closed | 1.78 | 0.5 | 1.85 | 1.78 | 0.5 | Closed | 0 | 0
6209 | MICO 0 | South Central | San Antonio | 1 | Closed | 1.77 | 0.5 | 1.84 | 1.77 | 0.5 | Closed | 0 | 0
6029 | RUNGE 0 | South Central | Gonzales | 1 | Closed | 1.77 | 0.5 | 1.84 | 1.77 | 0.5 | Closed | 0 | 0
5473 | NEMO 0 | North Central | Glen Rose | 2 | Closed | 1.77 | 0.5 | 1.84 | 1.77 | 0.5 | Closed | 0 | 0
4111 | HARLINGEN 2 0 | South | McAllen | 1 | Closed | 1.74 | 0.49 | 1.81 | 1.74 | 0.49 | Closed | 0 | 0
6195 | INDUSTRY 0 | South Central | Bastrop | 2 | Closed | 1.69 | 0.48 | 1.75 | 1.69 | 0.48 | Closed | 0 | 0
3144 | ROWENA 0 | West | Hill Country | 1 | Closed | 1.68 | 0.48 | 1.75 | 1.68 | 0.48 | Closed | 0 | 0
4129 | PREMONT 0 | South | Laredo | 2 | Closed | 1.66 | 0.47 | 1.73 | 1.66 | 0.47 | Closed | 0 | 0
8114 | JACKSONVILLE 1 2 | East | Tyler | 1 | Closed | 1.63 | 0.46 | 1.7 | 1.63 | 0.46 | Closed | 0 | 0
5127 | JONESBORO 0 | North Central | Glen Rose | 1 | Closed | 1.61 | 0.46 | 1.67 | 1.61 | 0.46 | Closed | 0 | 0
4055 | CORPUS CHRISTI 9 0 | South | Corpus Christi | 1 | Closed | 1.61 | 0.46 | 1.67 | 1.61 | 0.46 | Closed | 0 | 0
1030 | ALPINE 0 | Far West | Far West Texas | 2 | Closed | 1.58 | 0.45 | 1.64 | 1.58 | 0.45 | Closed | 0 | 0
5174 | MALONE 0 | North Central | Corsicana | 2 | Closed | 1.57 | 0.44 | 1.63 | 1.57 | 0.44 | Closed | 0 | 0
7294 | PORT BOLIVAR 0 | Coast | East Houston | 1 | Closed | 1.56 | 0.44 | 1.62 | 1.56 | 0.44 | Closed | 0 | 0
4191 | RAYMONDVILLE 0 | South | McAllen | 1 | Closed | 1.54 | 0.44 | 1.61 | 1.54 | 0.44 | Closed | 0 | 0
7129 | LOLITA 0 | Coast | Victoria | 2 | Closed | 1.53 | 0.43 | 1.59 | 1.53 | 0.43 | Closed | 0 | 0
1013 | MONAHANS 2 0 | Far West | Far West Texas | 2 | Closed | 1.52 | 0.43 | 1.58 | 1.52 | 0.43 | Closed | 0 | 0
4148 | THREE RIVERS 0 | South | Laredo | 1 | Closed | 1.52 | 0.43 | 1.57 | 1.52 | 0.43 | Closed | 0 | 0
4129 | PREMONT 0 | South | Laredo | 3 | Closed | 1.52 | 0.43 | 1.57 | 1.52 | 0.43 | Closed | 0 | 0
5471 | MINGUS 0 | North Central | Jacksboro | 1 | Closed | 1.44 | 0.41 | 1.5 | 1.44 | 0.41 | Closed | 0 | 0
6326 | SOMERVILLE 0 | South Central | Bastrop | 1 | Closed | 1.43 | 0.4 | 1.48 | 1.43 | 0.4 | Closed | 0 | 0
1028 | COAHOMA 0 | Far West | Far West Texas | 1 | Closed | 1.43 | 0.4 | 1.48 | 1.43 | 0.4 | Closed | 0 | 0
4006 | BRUNI 2 0 | South | Laredo | 2 | Closed | 1.42 | 0.4 | 1.48 | 1.42 | 0.4 | Closed | 0 | 0
3021 | LUEDERS 0 | West | Abilene | 2 | Closed | 1.42 | 0.4 | 1.47 | 1.42 | 0.4 | Closed | 0 | 0
6311 | NEW ULM 0 | South Central | Bastrop | 1 | Closed | 1.41 | 0.4 | 1.47 | 1.41 | 0.4 | Closed | 0 | 0
5425 | DALLAS 40 0 | North Central | Dallas | 1 | Closed | 1.4 | 0.4 | 1.46 | 1.4 | 0.4 | Closed | 0 | 0
4006 | BRUNI 2 0 | South | Laredo | 1 | Closed | 1.33 | 0.38 | 1.38 | 1.33 | 0.38 | Closed | 0 | 0
2033 | LEONARD 0 | North | Red River | 1 | Closed | 1.3 | 0.37 | 1.35 | 1.3 | 0.37 | Closed | 0 | 0
5256 | FORRESTON 0 | North Central | Corsicana | 1 | Closed | 1.3 | 0.37 | 1.35 | 1.3 | 0.37 | Closed | 0 | 0
5193 | KILLEEN 4 1 | North Central | Waco | 1 | Closed | 1.3 | 0.37 | 1.35 | 1.3 | 0.37 | Closed | 0 | 0
3036 | RICHLAND SPRINGS 0 | West | Hill Country | 1 | Closed | 1.3 | 0.37 | 1.35 | 1.3 | 0.37 | Closed | 0 | 0
2031 | MATADOR 0 | North | Panhandle | 2 | Closed | 1.27 | 0.36 | 1.32 | 1.27 | 0.36 | Closed | 0 | 0
5150 | BRYSON 2 0 | North Central | Jacksboro | 2 | Closed | 1.26 | 0.36 | 1.31 | 1.26 | 0.36 | Closed | 0 | 0
4175 | LAREDO 2 0 | South | Laredo | 2 | Closed | 1.21 | 0.34 | 1.26 | 1.21 | 0.34 | Closed | 0 | 0
4155 | SULLIVAN CITY 0 | South | McAllen | 1 | Closed | 1.21 | 0.34 | 1.25 | 1.21 | 0.34 | Closed | 0 | 0
4119 | ROMA 0 | South | McAllen | 1 | Closed | 1.19 | 0.34 | 1.23 | 1.19 | 0.34 | Closed | 0 | 0
8106 | MOUNT PLEASANT 2 1 | East | Tyler | 3 | Closed | 1.19 | 0.34 | 1.23 | 1.19 | 0.34 | Closed | 0 | 0
6029 | RUNGE 0 | South Central | Gonzales | 3 | Closed | 1.17 | 0.33 | 1.22 | 1.17 | 0.33 | Closed | 0 | 0
4149 | ROCKPORT 0 | South | Corpus Christi | 1 | Closed | 1.14 | 0.32 | 1.18 | 1.14 | 0.32 | Closed | 0 | 0
4178 | GOLIAD 0 | South | Corpus Christi | 1 | Closed | 1.08 | 0.31 | 1.12 | 1.08 | 0.31 | Closed | 0 | 0
6284 | SAN ANTONIO 16 0 | South Central | San Antonio | 1 | Closed | 1.07 | 0.3 | 1.11 | 1.07 | 0.3 | Closed | 0 | 0
5171 | MERTENS 0 | North Central | Corsicana | 1 | Closed | 1.06 | 0.3 | 1.11 | 1.06 | 0.3 | Closed | 0 | 0
6129 | MEDINA 0 | South Central | San Antonio | 1 | Closed | 1.06 | 0.3 | 1.1 | 1.06 | 0.3 | Closed | 0 | 0
6311 | NEW ULM 0 | South Central | Bastrop | 2 | Closed | 1.06 | 0.3 | 1.1 | 1.06 | 0.3 | Closed | 0 | 0
3142 | GOODFELLOW AFB 0 | West | Abilene | 1 | Closed | 1.04 | 0.29 | 1.08 | 1.04 | 0.29 | Closed | 0 | 0
7219 | HUNGERFORD 0 | Coast | Bay City | 1 | Closed | 1.02 | 0.29 | 1.06 | 1.02 | 0.29 | Closed | 0 | 0
1036 | CRANE 0 | Far West | Far West Texas | 1 | Closed | 1.02 | 0.29 | 1.06 | 1.02 | 0.29 | Closed | 0 | 0
4002 | LAUGHLIN A F B 0 | South | Laredo | 1 | Closed | 1.01 | 0.29 | 1.05 | 1.01 | 0.29 | Closed | 0 | 0
6195 | INDUSTRY 0 | South Central | Bastrop | 1 | Closed | 0.97 | 0.27 | 1.01 | 0.97 | 0.27 | Closed | 0 | 0
3145 | TRENT 2 0 | West | Abilene | 1 | Closed | 0.95 | 0.27 | 0.99 | 0.95 | 0.27 | Closed | 0 | 0
2026 | WHEELER 0 | North | Panhandle | 2 | Closed | 0.95 | 0.27 | 0.99 | 0.95 | 0.27 | Closed | 0 | 0
7012 | SIMONTON 0 | Coast | Houston | 1 | Closed | 0.94 | 0.27 | 0.98 | 0.94 | 0.27 | Closed | 0 | 0
7392 | BAYTOWN 4 0 | Coast | East Houston | 1 | Closed | 0.94 | 0.27 | 0.97 | 0.94 | 0.27 | Closed | 0 | 0
3130 | SAN ANGELO 3 0 | West | Abilene | 2 | Closed | 0.93 | 0.26 | 0.97 | 0.93 | 0.26 | Closed | 0 | 0
1087 | SHEFFIELD 0 | Far West | Far West Texas | 1 | Closed | 0.91 | 0.26 | 0.94 | 0.91 | 0.26 | Closed | 0 | 0
3051 | DEL RIO 1 | West | Hill Country | 1 | Closed | 0.84 | 0.24 | 0.88 | 0.84 | 0.24 | Closed | 0 | 0
1089 | LAMESA 0 | Far West | Far West Texas | 1 | Closed | 0.83 | 0.24 | 0.86 | 0.83 | 0.24 | Closed | 0 | 0
3005 | LEAKEY 0 | West | Hill Country | 2 | Closed | 0.82 | 0.23 | 0.86 | 0.82 | 0.23 | Closed | 0 | 0
3008 | COLEMAN 0 | West | Abilene | 2 | Closed | 0.81 | 0.23 | 0.85 | 0.81 | 0.23 | Closed | 0 | 0
3005 | LEAKEY 0 | West | Hill Country | 1 | Closed | 0.79 | 0.22 | 0.82 | 0.79 | 0.22 | Closed | 0 | 0
2031 | MATADOR 0 | North | Panhandle | 1 | Closed | 0.79 | 0.22 | 0.82 | 0.79 | 0.22 | Closed | 0 | 0
5075 | EVANT 0 | North Central | Glen Rose | 1 | Closed | 0.77 | 0.22 | 0.8 | 0.77 | 0.22 | Closed | 0 | 0
1028 | COAHOMA 0 | Far West | Far West Texas | 2 | Closed | 0.75 | 0.21 | 0.78 | 0.75 | 0.21 | Closed | 0 | 0
6013 | SAN ANTONIO 42 0 | South Central | San Antonio | 1 | Closed | 0.71 | 0.2 | 0.73 | 0.71 | 0.2 | Closed | 0 | 0
2037 | LINDSAY 0 | North | Red River | 1 | Closed | 0.69 | 0.2 | 0.72 | 0.69 | 0.2 | Closed | 0 | 0
1068 | MIDLAND 1 0 | Far West | Far West Texas | 1 | Closed | 0.69 | 0.2 | 0.72 | 0.69 | 0.2 | Closed | 0 | 0
5286 | DUBLIN 2 0 | North Central | Glen Rose | 3 | Closed | 0.64 | 0.18 | 0.66 | 0.64 | 0.18 | Closed | 0 | 0
1027 | MIDLAND 2 0 | Far West | Far West Texas | 1 | Closed | 0.6 | 0.17 | 0.63 | 0.6 | 0.17 | Closed | 0 | 0
5484 | CROSS PLAINS 0 | North Central | Central Texas | 1 | Closed | 0.6 | 0.17 | 0.62 | 0.6 | 0.17 | Closed | 0 | 0
4173 | REFUGIO 0 | South | Corpus Christi | 1 | Closed | 0.59 | 0.17 | 0.61 | 0.59 | 0.17 | Closed | 0 | 0
8032 | SHIRO 2 | East | Aggieland | 2 | Closed | 0.59 | 0.17 | 0.61 | 0.59 | 0.17 | Closed | 0 | 0
8118 | CROCKETT 0 | East | Aggieland | 1 | Closed | 0.59 | 0.17 | 0.61 | 0.59 | 0.17 | Closed | 0 | 0
2049 | ELECTRA 0 | North | Panhandle | 2 | Closed | 0.58 | 0.16 | 0.6 | 0.58 | 0.16 | Closed | 0 | 0
3012 | WILLOW CITY 0 | West | Hill Country | 1 | Closed | 0.56 | 0.16 | 0.59 | 0.56 | 0.16 | Closed | 0 | 0
2035 | KNOX CITY 0 | North | Panhandle | 2 | Closed | 0.53 | 0.15 | 0.56 | 0.53 | 0.15 | Closed | 0 | 0
3021 | LUEDERS 0 | West | Abilene | 1 | Closed | 0.52 | 0.15 | 0.55 | 0.52 | 0.15 | Closed | 0 | 0
4038 | BEEVILLE 0 | South | Corpus Christi | 2 | Closed | 0.52 | 0.15 | 0.55 | 0.52 | 0.15 | Closed | 0 | 0
2066 | ASPERMONT 0 | North | Panhandle | 3 | Closed | 0.52 | 0.15 | 0.54 | 0.52 | 0.15 | Closed | 0 | 0
1054 | STANTON 0 | Far West | Far West Texas | 2 | Closed | 0.52 | 0.15 | 0.54 | 0.52 | 0.15 | Closed | 0 | 0
7153 | PALACIOS 0 | Coast | Bay City | 4 | Closed | 0.52 | 0.15 | 0.54 | 0.52 | 0.15 | Closed | 0 | 0
1013 | MONAHANS 2 0 | Far West | Far West Texas | 1 | Closed | 0.51 | 0.14 | 0.53 | 0.51 | 0.14 | Closed | 0 | 0
2049 | ELECTRA 0 | North | Panhandle | 1 | Closed | 0.49 | 0.14 | 0.51 | 0.49 | 0.14 | Closed | 0 | 0
3139 | WINTERS 0 | West | Abilene | 1 | Closed | 0.48 | 0.14 | 0.5 | 0.48 | 0.14 | Closed | 0 | 0
5048 | MANSFIELD 1 | North Central | Fort Worth | 1 | Closed | 0.46 | 0.13 | 0.47 | 0.46 | 0.13 | Closed | 0 | 0
5150 | BRYSON 2 0 | North Central | Jacksboro | 1 | Closed | 0.44 | 0.12 | 0.46 | 0.44 | 0.12 | Closed | 0 | 0
7393 | VAN VLECK 0 | Coast | Bay City | 1 | Closed | 0.39 | 0.11 | 0.41 | 0.39 | 0.11 | Closed | 0 | 0
7020 | NURSERY 2 | Coast | Victoria | 1 | Closed | 0.38 | 0.11 | 0.39 | 0.38 | 0.11 | Closed | 0 | 0
4148 | THREE RIVERS 0 | South | Laredo | 2 | Closed | 0.38 | 0.11 | 0.39 | 0.38 | 0.11 | Closed | 0 | 0
7275 | VICTORIA 3 1 | Coast | Victoria | 1 | Closed | 0.36 | 0.1 | 0.38 | 0.36 | 0.1 | Closed | 0 | 0
3103 | SWEETWATER 5 0 | West | Abilene | 1 | Closed | 0.33 | 0.09 | 0.35 | 0.33 | 0.09 | Closed | 0 | 0
5328 | RIESEL 2 0 | North Central | Waco | 1 | Closed | 0.32 | 0.09 | 0.34 | 0.32 | 0.09 | Closed | 0 | 0
7299 | EAGLE LAKE 0 | Coast | Bay City | 2 | Closed | 0.32 | 0.09 | 0.33 | 0.32 | 0.09 | Closed | 0 | 0
8144 | STREETMAN 0 | East | Aggieland | 1 | Closed | 0.28 | 0.08 | 0.29 | 0.28 | 0.08 | Closed | 0 | 0
7219 | HUNGERFORD 0 | Coast | Bay City | 2 | Closed | 0.23 | 0.07 | 0.24 | 0.23 | 0.07 | Closed | 0 | 0
3140 | GOLDSBORO 0 | West | Abilene | 1 | Closed | 0.22 | 0.06 | 0.23 | 0.22 | 0.06 | Closed | 0 | 0
3146 | JUNCTION 0 | West | Hill Country | 1 | Closed | 0.2 | 0.06 | 0.21 | 0.2 | 0.06 | Closed | 0 | 0
8011 | TENNESSEE COLONY 0 | East | Aggieland | 1 | Closed | 0.2 | 0.06 | 0.21 | 0.2 | 0.06 | Closed | 0 | 0
2010 | VERNON 2 0 | North | Panhandle | 4 | Closed | 0.19 | 0.05 | 0.2 | 0.19 | 0.05 | Closed | 0 | 0
7153 | PALACIOS 0 | Coast | Bay City | 1 | Closed | 0.18 | 0.05 | 0.19 | 0.18 | 0.05 | Closed | 0 | 0
7306 | WHARTON 1 2 | Coast | Bay City | 1 | Closed | 0.17 | 0.05 | 0.18 | 0.17 | 0.05 | Closed | 0 | 0
3114 | SAN ANGELO 2 0 | West | Abilene | 1 | Closed | 0.15 | 0.04 | 0.16 | 0.15 | 0.04 | Closed | 0 | 0
7302 | SWEENY 0 | Coast | Bay City | 1 | Closed | 0.14 | 0.04 | 0.14 | 0.14 | 0.04 | Closed | 0 | 0
4053 | ARMSTRONG 2 0 | South | McAllen | 1 | Closed | 0.11 | 0.03 | 0.12 | 0.11 | 0.03 | Closed | 0 | 0
7153 | PALACIOS 0 | Coast | Bay City | 3 | Closed | 0.11 | 0.03 | 0.12 | 0.11 | 0.03 | Closed | 0 | 0
3101 | BUCHANAN DAM 2 0 | West | Hill Country | 1 | Closed | 0.1 | 0.03 | 0.11 | 0.1 | 0.03 | Closed | 0 | 0
1018 | NOTREES 0 | Far West | Far West Texas | 1 | Closed | 0.07 | 0.02 | 0.07 | 0.07 | 0.02 | Closed | 0 | 0
1046 | OZONA 0 | Far West | Far West Texas | 1 | Closed | 0.01 | 0 | 0.01 | 0.01 | 0 | Closed | 0 | 0
5425 | DALLAS 40 0 | North Central | Dallas | 2 | Closed | 0 | 0 | 0 | 0 | 0 | Closed | 0 | 0
5340 | DALLAS 29 0 | North Central | Dallas | 2 | Closed | 0 | 0 | 0 | 0 | 0 | Closed | 0 | 0
5280 | TEMPLE 1 1 | North Central | Waco | 1 | Closed | 0 | 0 | 0 | 0 | 0 | Closed | 0 | 0

## Gen
Gen
Number of Bus | Name of Bus | Area Name of Gen | ID | Status | AGC | Gen MW | Min MW | Max MW | Cost Model | Fixed Cost($/hr) | Fixed Cost(Mbtu/hr) | IOB | IOC | IOD | Fuel Cost | Variable O&M | Fuel Type | Unit Type | Cost Shift $/MWh | Cost Multiplier | MW Break 1 | MWh Price 1 | MW Break 2 | MWh Price 2 | MW Break 3 | MWh Price 3 | MW Break 4 | MWh Price 4 | MW Break 5 | MWh Price 5 | Start Up Cost | Shut Down Cost | Ramp Rate | Min Up Time | Min Down Time
1004 | O DONNELL 1 1 | Far West | 1 | Closed | NO | 158.25 | 63.3 | 211 | Cubic | 0 | 0 | 0 | 0 | 0 | 0 | 0 | WND (Wind) | W2 (Wind Turbine, Type 2) | 0 | 1 | 63.3 | 0 | 92.84 | 0 | 122.38 | 0 | 151.92 | 0 | 181.46 | 0 | 0 | 0 | 211 | 1 | 1
1006 | BIG SPRING 5 1 | Far West | 1 | Closed | NO | 25.73 | 10.29 | 34.3 | Cubic | 0 | 0 | 0 | 0 | 0 | 0 | 0 | WND (Wind) | W2 (Wind Turbine, Type 2) | 0 | 1 | 10.29 | 0 | 15.09 | 0 | 19.89 | 0 | 24.7 | 0 | 29.5 | 0 | 0 | 0 | 34.3 | 1 | 1
1009 | IRAAN 2 1 | Far West | 1 | Closed | NO | 61.87 | 24.75 | 82.5 | Cubic | 0 | 0 | 0 | 0 | 0 | 0 | 0 | WND (Wind) | W2 (Wind Turbine, Type 2) | 0 | 1 | 24.75 | 0 | 36.3 | 0 | 47.85 | 0 | 59.4 | 0 | 70.95 | 0 | 0 | 0 | 82.5 | 1 | 1
1011 | PRESIDIO 1 1 | Far West | 1 | Closed | YES | 9.97 | 3 | 10 | Cubic | 0 | 0 | 0 | 0 | 0 | 0 | 0 | SUN (Solar) | PV (Photovoltaic) | 0 | 1 | 3 | 0 | 4.4 | 0 | 5.8 | 0 | 7.2 | 0 | 8.6 | 0 | 0 | 0 | 10 | 1 | 1
1021 | BIG SPRING 1 1 | Far West | 1 | Closed | NO | 149.63 | 59.85 | 199.5 | Cubic | 0 | 0 | 0 | 0 | 0 | 0 | 0 | WND (Wind) | W2 (Wind Turbine, Type 2) | 0 | 1 | 59.85 | 0 | 87.78 | 0 | 115.71 | 0 | 143.64 | 0 | 171.57 | 0 | 0 | 0 | 199.5 | 1 | 1
1023 | O DONNELL 2 1 | Far West | 1 | Closed | NO | 135 | 54 | 180 | Cubic | 0 | 0 | 0 | 0 | 0 | 0 | 0 | WND (Wind) | W2 (Wind Turbine, Type 2) | 0 | 1 | 54 | 0 | 79.2 | 0 | 104.4 | 0 | 129.6 | 0 | 154.8 | 0 | 0 | 0 | 180 | 1 | 1
1026 | BIG SPRINGS 1 | Far West | 1 | Closed | NO | 93.15 | 37.26 | 124.2 | Cubic | 0 | 0 | 0 | 0 | 0 | 0 | 0 | WND (Wind) | W2 (Wind Turbine, Type 2) | 0 | 1 | 37.26 | 0 | 54.65 | 0 | 72.04 | 0 | 89.42 | 0 | 106.81 | 0 | 0 | 0 | 124.2 | 1 | 1
1033 | MCCAMEY 1 1 | Far West | 1 | Closed | NO | 208.5 | 83.4 | 278 | Cubic | 0 | 0 | 0 | 0 | 0 | 0 | 0 | WND (Wind) | W2 (Wind Turbine, Type 2) | 0 | 1 | 83.4 | 0 | 122.32 | 0 | 161.24 | 0 | 200.16 | 0 | 239.08 | 0 | 0 | 0 | 278 | 1 | 1
1035 | BIG SPRING 4 1 | Far West | 1 | Closed | NO | 67.5 | 27 | 90 | Cubic | 0 | 0 | 0 | 0 | 0 | 0 | 0 | WND (Wind) | W2 (Wind Turbine, Type 2) | 0 | 1 | 27 | 0 | 39.6 | 0 | 52.2 | 0 | 64.8 | 0 | 77.4 | 0 | 0 | 0 | 90 | 1 | 1
1039 | FORT STOCKTON 1 1 | Far West | 1 | Closed | NO | 110.63 | 44.25 | 147.5 | Cubic | 0 | 0 | 0 | 0 | 0 | 0 | 0 | WND (Wind) | W2 (Wind Turbine, Type 2) | 0 | 1 | 44.25 | 0 | 64.9 | 0 | 85.55 | 0 | 106.2 | 0 | 126.85 | 0 | 0 | 0 | 147.5 | 1 | 1
1042 | FORSAN 1 | Far West | 1 | Open | NO | 0 | 36.57 | 121.9 | Cubic | 0 | 0 | 0 | 0 | 0 | 0 | 0 | WND (Wind) | W2 (Wind Turbine, Type 2) | 0 | 1 | 36.57 | 0 | 53.64 | 0 | 70.7 | 0 | 87.77 | 0 | 104.83 | 0 | 0 | 0 | 121.9 | 1 | 1
1043 | FORSAN 2 | Far West | 1 | Closed | NO | 44.1 | 17.64 | 58.8 | Cubic | 0 | 0 | 0 | 0 | 0 | 0 | 0 | WND (Wind) | W2 (Wind Turbine, Type 2) | 0 | 1 | 17.64 | 0 | 25.87 | 0 | 34.1 | 0 | 42.34 | 0 | 50.57 | 0 | 0 | 0 | 58.8 | 1 | 1
1048 | MONAHANS 1 1 | Far West | 1 | Open | YES | 0 | 97.56 | 325.2 | Cubic | 1087.8 | 0 | 5.007 | 0.0004 | 0 | 3.723 | 0 | NG (Natural Gas) | GT (Gas Turbine) | 0 | 1 | 97.56 | 18.99 | 143.09 | 19.13 | 188.62 | 19.26 | 234.14 | 19.4 | 279.67 | 19.53 | 9756 | 9756 | 60 | 8 | 8
1049 | MONAHANS 1 2 | Far West | 1 | Open | YES | 0 | 97.56 | 325.2 | Cubic | 1087.8 | 0 | 5.007 | 0.0004 | 0 | 3.723 | 0 | NG (Natural Gas) | GT (Gas Turbine) | 0 | 1 | 97.56 | 18.99 | 143.09 | 19.13 | 188.62 | 19.26 | 234.14 | 19.4 | 279.67 | 19.53 | 9756 | 9756 | 60 | 8 | 8
1050 | MONAHANS 1 3 | Far West | 1 | Closed | YES | 89.15 | 26.82 | 89.4 | Cubic | 734.1 | 0 | 4.691 | 0.0004 | 0 | 3.723 | 0 | NG (Natural Gas) | GT (Gas Turbine) | 0 | 1 | 26.82 | 17.56 | 39.34 | 17.6 | 51.85 | 17.64 | 64.37 | 17.67 | 76.88 | 17.71 | 938.7 | 938.7 | 840 | 1 | 1
1051 | MONAHANS 1 4 | Far West | 1 | Closed | YES | 89.15 | 26.82 | 89.4 | Cubic | 734.1 | 0 | 4.691 | 0.0004 | 0 | 3.723 | 0 | NG (Natural Gas) | GT (Gas Turbine) | 0 | 1 | 26.82 | 17.56 | 39.34 | 17.6 | 51.85 | 17.64 | 64.37 | 17.67 | 76.88 | 17.71 | 938.7 | 938.7 | 840 | 1 | 1
1052 | MONAHANS 1 5 | Far West | 1 | Closed | YES | 89.15 | 26.82 | 89.4 | Cubic | 734.1 | 0 | 4.691 | 0.0004 | 0 | 3.723 | 0 | NG (Natural Gas) | GT (Gas Turbine) | 0 | 1 | 26.82 | 17.56 | 39.34 | 17.6 | 51.85 | 17.64 | 64.37 | 17.67 | 76.88 | 17.71 | 938.7 | 938.7 | 840 | 1 | 1
1053 | MONAHANS 1 6 | Far West | 1 | Open | YES | 0 | 53.64 | 178.8 | Cubic | 868.2 | 0 | 4.811 | 0.0004 | 0 | 3.723 | 0 | NG (Natural Gas) | GT (Gas Turbine) | 0 | 1 | 53.64 | 18.11 | 78.67 | 18.18 | 103.7 | 18.25 | 128.74 | 18.33 | 153.77 | 18.4 | 4559.4 | 4559.4 | 840 | 6 | 6
1057 | LENORAH 1 | Far West | 1 | Open | NO | 0 | 36 | 120 | Cubic | 0 | 0 | 0 | 0 | 0 | 0 | 0 | WND (Wind) | W2 (Wind Turbine, Type 2) | 0 | 1 | 36 | 0 | 52.8 | 0 | 69.6 | 0 | 86.4 | 0 | 103.2 | 0 | 0 | 0 | 120 | 1 | 1
1059 | IRAAN 3 1 | Far West | 1 | Open | YES | 0 | 1.68 | 5.6 | Cubic | 608.4 | 0 | 4.579 | 0.0004 | 0 | 3.723 | 0 | NG (Natural Gas) | GT (Gas Turbine) | 0 | 1 | 1.68 | 17.05 | 2.46 | 17.05 | 3.25 | 17.06 | 4.03 | 17.06 | 4.82 | 17.06 | 58.8 | 58.8 | 840 | 1 | 1
1060 | IRAAN 3 2 | Far West | 1 | Open | YES | 0 | 0.6 | 2 | Cubic | 603 | 0 | 4.574 | 0.0004 | 0 | 3.723 | 0 | NG (Natural Gas) | GT (Gas Turbine) | 0 | 1 | 0.6 | 17.03 | 0.88 | 17.03 | 1.16 | 17.03 | 1.44 | 17.03 | 1.72 | 17.03 | 21 | 21 | 840 | 1 | 1
1062 | BIG SPRING 6 1 | Far West | 1 | Open | NO | 0 | 0.45 | 1.5 | Cubic | 0 | 0 | 0 | 0 | 0 | 0 | 0 | SUN (Solar) | PV (Photovoltaic) | 0 | 1 | 0.45 | 0 | 0.66 | 0 | 0.87 | 0 | 1.08 | 0 | 1.29 | 0 | 0 | 0 | 1.5 | 1 | 1
1063 | BIG SPRING 6 2 | Far West | 1 | Open | NO | 0 | 69 | 230 | Cubic | 0 | 0 | 0 | 0 | 0 | 0 | 0 | SUN (Solar) | PV (Photovoltaic) | 0 | 1 | 69 | 0 | 101.2 | 0 | 133.4 | 0 | 165.6 | 0 | 197.8 | 0 | 0 | 0 | 230 | 1 | 1
1066 | BIG SPRING 3 1 | Far West | 1 | Closed | NO | 106.88 | 42.75 | 142.5 | Cubic | 0 | 0 | 0 | 0 | 0 | 0 | 0 | WND (Wind) | W2 (Wind Turbine, Type 2) | 0 | 1 | 42.75 | 0 | 62.7 | 0 | 82.65 | 0 | 102.6 | 0 | 122.55 | 0 | 0 | 0 | 142.5 | 1 | 1
1070 | IRAAN 1 1 | Far West | 1 | Closed | NO | 120.38 | 48.15 | 160.5 | Cubic | 0 | 0 | 0 | 0 | 0 | 0 | 0 | WND (Wind) | W2 (Wind Turbine, Type 2) | 0 | 1 | 48.15 | 0 | 70.62 | 0 | 93.09 | 0 | 115.56 | 0 | 138.03 | 0 | 0 | 0 | 160.5 | 1 | 1
1072 | ODESSA 1 1 | Far West | 1 | Closed | YES | 191.59 | 57.64 | 192.13 | Cubic | 888.2 | 0 | 4.829 | 0.0004 | 0 | 3.723 | 0 | NG (Natural Gas) | GT (Gas Turbine) | 0 | 1 | 57.64 | 18.19 | 84.54 | 18.27 | 111.44 | 18.34 | 138.33 | 18.42 | 165.23 | 18.5 | 4899.4 | 4899.4 | 840 | 6 | 6
1073 | ODESSA 1 2 | Far West | 1 | Closed | YES | 191.59 | 57.64 | 192.13 | Cubic | 888.2 | 0 | 4.829 | 0.0004 | 0 | 3.723 | 0 | NG (Natural Gas) | GT (Gas Turbine) | 0 | 1 | 57.64 | 18.19 | 84.54 | 18.27 | 111.44 | 18.34 | 138.33 | 18.42 | 165.23 | 18.5 | 4899.4 | 4899.4 | 840 | 6 | 6
1074 | ODESSA 1 3 | Far West | 1 | Closed | YES | 191.59 | 57.64 | 192.13 | Cubic | 888.2 | 0 | 4.829 | 0.0004 | 0 | 3.723 | 0 | NG (Natural Gas) | GT (Gas Turbine) | 0 | 1 | 57.64 | 18.19 | 84.54 | 18.27 | 111.44 | 18.34 | 138.33 | 18.42 | 165.23 | 18.5 | 4899.4 | 4899.4 | 840 | 6 | 6
1075 | ODESSA 1 4 | Far West | 1 | Closed | YES | 191.59 | 57.64 | 192.13 | Cubic | 888.2 | 0 | 4.829 | 0.0004 | 0 | 3.723 | 0 | NG (Natural Gas) | GT (Gas Turbine) | 0 | 1 | 57.64 | 18.19 | 84.54 | 18.27 | 111.44 | 18.34 | 138.33 | 18.42 | 165.23 | 18.5 | 4899.4 | 4899.4 | 840 | 6 | 6
1076 | ODESSA 1 5 | Far West | 1 | Open | YES | 0 | 57.64 | 192.13 | Cubic | 888.2 | 0 | 4.829 | 0.0004 | 0 | 3.723 | 0 | NG (Natural Gas) | GT (Gas Turbine) | 0 | 1 | 57.64 | 18.19 | 84.54 | 18.27 | 111.44 | 18.34 | 138.33 | 18.42 | 165.23 | 18.5 | 4899.4 | 4899.4 | 840 | 6 | 6
1077 | ODESSA 1 6 | Far West | 1 | Open | YES | 0 | 57.64 | 192.13 | Cubic | 888.2 | 0 | 4.829 | 0.0004 | 0 | 3.723 | 0 | NG (Natural Gas) | GT (Gas Turbine) | 0 | 1 | 57.64 | 18.19 | 84.54 | 18.27 | 111.44 | 18.34 | 138.33 | 18.42 | 165.23 | 18.5 | 4899.4 | 4899.4 | 840 | 6 | 6
1078 | ODESSA 1 7 | Far West | 1 | Closed | YES | 95.23 | 28.65 | 95.5 | Cubic | 743.25 | 0 | 4.699 | 0.0004 | 0 | 3.723 | 0 | NG (Natural Gas) | GT (Gas Turbine) | 0 | 1 | 28.65 | 17.6 | 42.02 | 17.64 | 55.39 | 17.68 | 68.76 | 17.72 | 82.13 | 17.76 | 2435.25 | 2435.25 | 840 | 6 | 6
1079 | ODESSA 1 8 | Far West | 1 | Closed | YES | 95.23 | 28.65 | 95.5 | Cubic | 743.25 | 0 | 4.699 | 0.0004 | 0 | 3.723 | 0 | NG (Natural Gas) | GT (Gas Turbine) | 0 | 1 | 28.65 | 17.6 | 42.02 | 17.64 | 55.39 | 17.68 | 68.76 | 17.72 | 82.13 | 17.76 | 2435.25 | 2435.25 | 840 | 6 | 6
1080 | ODESSA 1 9 | Far West | 1 | Closed | YES | 95.23 | 28.65 | 95.5 | Cubic | 743.25 | 0 | 4.699 | 0.0004 | 0 | 3.723 | 0 | NG (Natural Gas) | GT (Gas Turbine) | 0 | 1 | 28.65 | 17.6 | 42.02 | 17.64 | 55.39 | 17.68 | 68.76 | 17.72 | 82.13 | 17.76 | 2435.25 | 2435.25 | 840 | 6 | 6
1081 | ODESSA 1 10 | Far West | 1 | Open | YES | 0 | 85.95 | 286.5 | Cubic | 1029.75 | 0 | 4.955 | 0.0004 | 0 | 3.723 | 0 | NG (Natural Gas) | GT (Gas Turbine) | 0 | 1 | 85.95 | 18.76 | 126.06 | 18.88 | 166.17 | 19 | 206.28 | 19.11 | 246.39 | 19.23 | 7305.75 | 7305.75 | 840 | 6 | 6
1082 | FORT STOCKTON 2 0 | Far West | 1 | Closed | NO | 112.5 | 45 | 150 | Cubic | 0 | 0 | 0 | 0 | 0 | 0 | 0 | WND (Wind) | W2 (Wind Turbine, Type 2) | 0 | 1 | 45 | 0 | 66 | 0 | 87 | 0 | 108 | 0 | 129 | 0 | 0 | 0 | 150 | 1 | 1
1084 | BIG SPRING 2 0 | Far West | 1 | Closed | NO | 86.62 | 34.65 | 115.5 | Cubic | 0 | 0 | 0 | 0 | 0 | 0 | 0 | WND (Wind) | W2 (Wind Turbine, Type 2) | 0 | 1 | 34.65 | 0 | 50.82 | 0 | 66.99 | 0 | 83.16 | 0 | 99.33 | 0 | 0 | 0 | 115.5 | 1 | 1
1088 | MCCAMEY 2 0 | Far West | 1 | Closed | NO | 56.25 | 22.5 | 75 | Cubic | 0 | 0 | 0 | 0 | 0 | 0 | 0 | WND (Wind) | W2 (Wind Turbine, Type 2) | 0 | 1 | 22.5 | 0 | 33 | 0 | 43.5 | 0 | 54 | 0 | 64.5 | 0 | 0 | 0 | 75 | 1 | 1
1090 | GOLDSMITH 0 | Far West | 1 | Closed | NO | 114.37 | 45.75 | 152.5 | Cubic | 0 | 0 | 0 | 0 | 0 | 0 | 0 | WND (Wind) | W2 (Wind Turbine, Type 2) | 0 | 1 | 45.75 | 0 | 67.1 | 0 | 88.45 | 0 | 109.8 | 0 | 131.15 | 0 | 0 | 0 | 152.5 | 1 | 1
1090 | GOLDSMITH 0 | Far West | 2 | Closed | NO | 27 | 10.8 | 36 | Cubic | 0 | 0 | 0 | 0 | 0 | 0 | 0 | WND (Wind) | W2 (Wind Turbine, Type 2) | 0 | 1 | 10.8 | 0 | 15.84 | 0 | 20.88 | 0 | 25.92 | 0 | 30.96 | 0 | 0 | 0 | 36 | 1 | 1
2004 | SAVOY 2 | North | 1 | Open | YES | 0 | 117.54 | 391.8 | Cubic | 1187.7 | 0 | 5.096 | 0.0004 | 0 | 5.395 | 0 | NG (Natural Gas) | GT (Gas Turbine) | 0 | 1 | 117.54 | 28.11 | 172.39 | 28.35 | 227.24 | 28.58 | 282.1 | 28.81 | 336.95 | 29.05 | 11754 | 11754 | 60 | 8 | 8
2005 | SAVOY 3 | North | 1 | Open | YES | 0 | 117.54 | 391.8 | Cubic | 1187.7 | 0 | 5.096 | 0.0004 | 0 | 5.395 | 0 | NG (Natural Gas) | GT (Gas Turbine) | 0 | 1 | 117.54 | 28.11 | 172.39 | 28.35 | 227.24 | 28.58 | 282.1 | 28.81 | 336.95 | 29.05 | 11754 | 11754 | 60 | 8 | 8
2006 | SAVOY 4 | North | 1 | Open | YES | 0 | 117.54 | 391.8 | Cubic | 1187.7 | 0 | 5.096 | 0.0004 | 0 | 5.395 | 0 | NG (Natural Gas) | GT (Gas Turbine) | 0 | 1 | 117.54 | 28.11 | 172.39 | 28.35 | 227.24 | 28.58 | 282.1 | 28.81 | 336.95 | 29.05 | 11754 | 11754 | 60 | 8 | 8
2013 | PANHANDLE 2 2 | North | 1 | Closed | NO | 150.45 | 60.18 | 200.6 | Cubic | 0 | 0 | 0 | 0 | 0 | 0 | 0 | WND (Wind) | W2 (Wind Turbine, Type 2) | 0 | 1 | 60.18 | 0 | 88.26 | 0 | 116.35 | 0 | 144.43 | 0 | 172.52 | 0 | 0 | 0 | 200.6 | 1 | 1
2019 | PANHANDLE 4 2 | North | 1 | Open | NO | 0 | 65.4 | 218 | Cubic | 0 | 0 | 0 | 0 | 0 | 0 | 0 | WND (Wind) | W2 (Wind Turbine, Type 2) | 0 | 1 | 65.4 | 0 | 95.92 | 0 | 126.44 | 0 | 156.96 | 0 | 187.48 | 0 | 0 | 0 | 218 | 1 | 1
2023 | PARIS 2 2 | North | 1 | Closed | YES | 83.1 | 25 | 83.33 | Cubic | 724.99 | 0 | 4.683 | 0.0004 | 0 | 3.628 | 0 | NG (Natural Gas) | GT (Gas Turbine) | 0 | 1 | 25 | 17.08 | 36.67 | 17.11 | 48.33 | 17.14 | 60 | 17.18 | 71.66 | 17.21 | 875 | 875 | 840 | 1 | 1
2024 | PARIS 2 3 | North | 1 | Closed | YES | 166.2 | 50 | 166.67 | Cubic | 850.01 | 0 | 4.794 | 0.0004 | 0 | 3.628 | 0 | NG (Natural Gas) | GT (Gas Turbine) | 0 | 1 | 50 | 17.57 | 73.33 | 17.64 | 96.67 | 17.71 | 120 | 17.77 | 143.34 | 17.84 | 5000 | 5000 | 60 | 8 | 8
2042 | PANHANDLE 3 1 | North | 1 | Closed | NO | 59.7 | 23.88 | 79.6 | Cubic | 0 | 0 | 0 | 0 | 0 | 0 | 0 | WND (Wind) | W2 (Wind Turbine, Type 2) | 0 | 1 | 23.88 | 0 | 35.02 | 0 | 46.17 | 0 | 57.31 | 0 | 68.46 | 0 | 0 | 0 | 79.6 | 1 | 1
2056 | WICHITA FALLS 1 2 | North | 1 | Open | YES | 0 | 1.8 | 6 | Cubic | 236.16 | 0 | 8.017 | 0.0008 | 0 | 2.154 | 0 | BIT (Bituminous Coal) | ST (Steam Turbine) | 0 | 1 | 1.8 | 17.28 | 2.64 | 17.28 | 3.48 | 17.28 | 4.32 | 17.29 | 5.16 | 17.29 | 207 | 207 | 60 | 24 | 24
2057 | WICHITA FALLS 1 3 | North | 1 | Closed | YES | 573.57 | 216 | 720 | Cubic | 1398.51 | 0 | 8.017 | 0.0008 | 0 | 2.154 | 0 | BIT (Bituminous Coal) | ST (Steam Turbine) | 0 | 1 | 216 | 18.24 | 316.8 | 18.6 | 417.6 | 18.97 | 518.4 | 19.34 | 619.2 | 19.7 | 24840 | 24840 | 60 | 24 | 24
2059 | WHITE DEER 1 | North | 1 | Closed | NO | 60 | 24 | 80 | Cubic | 0 | 0 | 0 | 0 | 0 | 0 | 0 | WND (Wind) | W2 (Wind Turbine, Type 2) | 0 | 1 | 24 | 0 | 35.2 | 0 | 46.4 | 0 | 57.6 | 0 | 68.8 | 0 | 0 | 0 | 80 | 1 | 1
2062 | VERNON 1 1 | North | 1 | Closed | NO | 101.55 | 40.62 | 135.4 | Cubic | 0 | 0 | 0 | 0 | 0 | 0 | 0 | WND (Wind) | W2 (Wind Turbine, Type 2) | 0 | 1 | 40.62 | 0 | 59.58 | 0 | 78.53 | 0 | 97.49 | 0 | 116.44 | 0 | 0 | 0 | 135.4 | 1 | 1
2071 | ARCHER 2 1 | North | 1 | Closed | NO | 112.5 | 45 | 150 | Cubic | 0 | 0 | 0 | 0 | 0 | 0 | 0 | WND (Wind) | W2 (Wind Turbine, Type 2) | 0 | 1 | 45 | 0 | 66 | 0 | 87 | 0 | 108 | 0 | 129 | 0 | 0 | 0 | 150 | 1 | 1
2076 | JAYTON 3 | North | 1 | Closed | NO | 22.5 | 9 | 30 | Cubic | 0 | 0 | 0 | 0 | 0 | 0 | 0 | WND (Wind) | W2 (Wind Turbine, Type 2) | 0 | 1 | 9 | 0 | 13.2 | 0 | 17.4 | 0 | 21.6 | 0 | 25.8 | 0 | 0 | 0 | 30 | 1 | 1
2078 | MUENSTER 1 1 | North | 1 | Closed | NO | 84.38 | 33.75 | 112.5 | Cubic | 0 | 0 | 0 | 0 | 0 | 0 | 0 | WND (Wind) | W2 (Wind Turbine, Type 2) | 0 | 1 | 33.75 | 0 | 49.5 | 0 | 65.25 | 0 | 81 | 0 | 96.75 | 0 | 0 | 0 | 112.5 | 1 | 1
2083 | WICHITA FALLS 2 1 | North | 1 | Closed | YES | 19.94 | 6 | 20 | Cubic | 630 | 0 | 4.598 | 0.0004 | 0 | 3.487 | 0 | NG (Natural Gas) | GT (Gas Turbine) | 0 | 1 | 6 | 16.05 | 8.8 | 16.06 | 11.6 | 16.07 | 14.4 | 16.08 | 17.2 | 16.08 | 510 | 510 | 840 | 6 | 6
2084 | WICHITA FALLS 2 2 | North | 1 | Open | YES | 0 | 6 | 20 | Cubic | 630 | 0 | 4.598 | 0.0004 | 0 | 3.487 | 0 | NG (Natural Gas) | GT (Gas Turbine) | 0 | 1 | 6 | 16.05 | 8.8 | 16.06 | 11.6 | 16.07 | 14.4 | 16.08 | 17.2 | 16.08 | 510 | 510 | 60 | 8 | 8
2085 | WICHITA FALLS 2 3 | North | 1 | Open | YES | 0 | 12 | 40 | Cubic | 660 | 0 | 4.625 | 0.0004 | 0 | 3.487 | 0 | NG (Natural Gas) | GT (Gas Turbine) | 0 | 1 | 12 | 16.17 | 17.6 | 16.18 | 23.2 | 16.2 | 28.8 | 16.21 | 34.4 | 16.23 | 1200 | 1200 | 60 | 8 | 8
2089 | ARCHER 1 1 | North | 1 | Closed | NO | 50.7 | 20.28 | 67.6 | Cubic | 0 | 0 | 0 | 0 | 0 | 0 | 0 | WND (Wind) | W2 (Wind Turbine, Type 2) | 0 | 1 | 20.28 | 0 | 29.74 | 0 | 39.21 | 0 | 48.67 | 0 | 58.14 | 0 | 0 | 0 | 67.6 | 1 | 1
2094 | PANHANDLE 5 1 | North | 1 | Open | NO | 0 | 3 | 10 | Cubic | 0 | 0 | 0 | 0 | 0 | 0 | 0 | WND (Wind) | W2 (Wind Turbine, Type 2) | 0 | 1 | 3 | 0 | 4.4 | 0 | 5.8 | 0 | 7.2 | 0 | 8.6 | 0 | 0 | 0 | 10 | 1 | 1
2095 | PANHANDLE 5 2 | North | 1 | Open | NO | 0 | 23.85 | 79.5 | Cubic | 0 | 0 | 0 | 0 | 0 | 0 | 0 | WND (Wind) | W2 (Wind Turbine, Type 2) | 0 | 1 | 23.85 | 0 | 34.98 | 0 | 46.11 | 0 | 57.24 | 0 | 68.37 | 0 | 0 | 0 | 79.5 | 1 | 1
2099 | RALLS 1 3 | North | 1 | Closed | NO | 7.5 | 3 | 10 | Cubic | 0 | 0 | 0 | 0 | 0 | 0 | 0 | WND (Wind) | W2 (Wind Turbine, Type 2) | 0 | 1 | 3 | 0 | 4.4 | 0 | 5.8 | 0 | 7.2 | 0 | 8.6 | 0 | 0 | 0 | 10 | 1 | 1
2100 | RALLS 1 4 | North | 1 | Closed | NO | 112.5 | 45 | 150 | Cubic | 0 | 0 | 0 | 0 | 0 | 0 | 0 | WND (Wind) | W2 (Wind Turbine, Type 2) | 0 | 1 | 45 | 0 | 66 | 0 | 87 | 0 | 108 | 0 | 129 | 0 | 0 | 0 | 150 | 1 | 1
2103 | SHERMAN 1 2 | North | 1 | Open | YES | 0 | 80.32 | 267.73 | Cubic | 1001.59 | 0 | 4.93 | 0.0004 | 0 | 5.395 | 0 | NG (Natural Gas) | GT (Gas Turbine) | 0 | 1 | 80.32 | 27.02 | 117.8 | 27.18 | 155.29 | 27.34 | 192.77 | 27.5 | 230.25 | 27.66 | 6827.2 | 6827.2 | 840 | 6 | 6
2104 | SHERMAN 1 3 | North | 1 | Open | YES | 0 | 80.32 | 267.73 | Cubic | 1001.59 | 0 | 4.93 | 0.0004 | 0 | 5.395 | 0 | NG (Natural Gas) | GT (Gas Turbine) | 0 | 1 | 80.32 | 27.02 | 117.8 | 27.18 | 155.29 | 27.34 | 192.77 | 27.5 | 230.25 | 27.66 | 6827.2 | 6827.2 | 840 | 6 | 6
2105 | SHERMAN 1 4 | North | 1 | Open | YES | 0 | 80.32 | 267.73 | Cubic | 1001.59 | 0 | 4.93 | 0.0004 | 0 | 5.395 | 0 | NG (Natural Gas) | GT (Gas Turbine) | 0 | 1 | 80.32 | 27.02 | 117.8 | 27.18 | 155.29 | 27.34 | 192.77 | 27.5 | 230.25 | 27.66 | 6827.2 | 6827.2 | 840 | 6 | 6
2115 | PARIS 1 2 | North | 1 | Closed | YES | 184.2 | 55.41 | 184.72 | Cubic | 877.08 | 0 | 4.819 | 0.0004 | 0 | 3.628 | 0 | NG (Natural Gas) | GT (Gas Turbine) | 0 | 1 | 55.41 | 17.68 | 81.27 | 17.75 | 107.13 | 17.83 | 133 | 17.9 | 158.86 | 17.97 | 4709.85 | 4709.85 | 840 | 6 | 6
2116 | PARIS 1 3 | North | 1 | Closed | YES | 184.2 | 55.41 | 184.72 | Cubic | 877.08 | 0 | 4.819 | 0.0004 | 0 | 3.628 | 0 | NG (Natural Gas) | GT (Gas Turbine) | 0 | 1 | 55.41 | 17.68 | 81.27 | 17.75 | 107.13 | 17.83 | 133 | 17.9 | 158.86 | 17.97 | 4709.85 | 4709.85 | 840 | 6 | 6
2117 | PARIS 1 4 | North | 1 | Closed | YES | 184.2 | 55.41 | 184.72 | Cubic | 877.08 | 0 | 4.819 | 0.0004 | 0 | 3.628 | 0 | NG (Natural Gas) | GT (Gas Turbine) | 0 | 1 | 55.41 | 17.68 | 81.27 | 17.75 | 107.13 | 17.83 | 133 | 17.9 | 158.86 | 17.97 | 4709.85 | 4709.85 | 840 | 6 | 6
2118 | PARIS 1 5 | North | 1 | Closed | YES | 184.2 | 55.41 | 184.72 | Cubic | 877.08 | 0 | 4.819 | 0.0004 | 0 | 3.628 | 0 | NG (Natural Gas) | GT (Gas Turbine) | 0 | 1 | 55.41 | 17.68 | 81.27 | 17.75 | 107.13 | 17.83 | 133 | 17.9 | 158.86 | 17.97 | 4709.85 | 4709.85 | 840 | 6 | 6
2119 | PARIS 1 6 | North | 1 | Closed | YES | 184.2 | 55.41 | 184.72 | Cubic | 877.08 | 0 | 4.819 | 0.0004 | 0 | 3.628 | 0 | NG (Natural Gas) | GT (Gas Turbine) | 0 | 1 | 55.41 | 17.68 | 81.27 | 17.75 | 107.13 | 17.83 | 133 | 17.9 | 158.86 | 17.97 | 4709.85 | 4709.85 | 840 | 6 | 6
2120 | PARIS 1 7 | North | 1 | Closed | YES | 184.2 | 55.41 | 184.72 | Cubic | 877.08 | 0 | 4.819 | 0.0004 | 0 | 3.628 | 0 | NG (Natural Gas) | GT (Gas Turbine) | 0 | 1 | 55.41 | 17.68 | 81.27 | 17.75 | 107.13 | 17.83 | 133 | 17.9 | 158.86 | 17.97 | 4709.85 | 4709.85 | 840 | 6 | 6
2123 | PANHANDLE 1 0 | North | 1 | Closed | NO | 136.28 | 54.51 | 181.7 | Cubic | 0 | 0 | 0 | 0 | 0 | 0 | 0 | WND (Wind) | W2 (Wind Turbine, Type 2) | 0 | 1 | 54.51 | 0 | 79.95 | 0 | 105.39 | 0 | 130.82 | 0 | 156.26 | 0 | 0 | 0 | 181.7 | 1 | 1
2127 | MIAMI 0 | North | 1 | Closed | NO | 216.45 | 86.58 | 288.6 | Cubic | 0 | 0 | 0 | 0 | 0 | 0 | 0 | WND (Wind) | W2 (Wind Turbine, Type 2) | 0 | 1 | 86.6 | 0 | 127 | 0 | 167.4 | 0 | 207.8 | 0 | 248.2 | 0 | 0 | 0 | 288.6 | 1 | 1
3004 | SWEETWATER 4 1 | West | 1 | Closed | NO | 28.13 | 11.25 | 37.5 | Cubic | 0 | 0 | 0 | 0 | 0 | 0 | 0 | WND (Wind) | W2 (Wind Turbine, Type 2) | 0 | 1 | 11.25 | 0 | 16.5 | 0 | 21.75 | 0 | 27 | 0 | 32.25 | 0 | 0 | 0 | 37.5 | 1 | 1
3017 | BLACKWELL 1 | West | 1 | Closed | NO | 127.13 | 50.85 | 169.5 | Cubic | 0 | 0 | 0 | 0 | 0 | 0 | 0 | WND (Wind) | W2 (Wind Turbine, Type 2) | 0 | 1 | 50.85 | 0 | 74.58 | 0 | 98.31 | 0 | 122.04 | 0 | 145.77 | 0 | 0 | 0 | 169.5 | 1 | 1
3020 | CHRISTOVAL 2 | West | 1 | Closed | NO | 112.5 | 45 | 150 | Cubic | 0 | 0 | 0 | 0 | 0 | 0 | 0 | WND (Wind) | W2 (Wind Turbine, Type 2) | 0 | 1 | 45 | 0 | 66 | 0 | 87 | 0 | 108 | 0 | 129 | 0 | 0 | 0 | 150 | 1 | 1
3028 | ABILENE 2 2 | West | 1 | Closed | NO | 150 | 60 | 200 | Cubic | 0 | 0 | 0 | 0 | 0 | 0 | 0 | WND (Wind) | W2 (Wind Turbine, Type 2) | 0 | 1 | 60 | 0 | 88 | 0 | 116 | 0 | 144 | 0 | 172 | 0 | 0 | 0 | 200 | 1 | 1
3034 | SNYDER 1 1 | West | 1 | Closed | NO | 97.87 | 39.15 | 130.5 | Cubic | 0 | 0 | 0 | 0 | 0 | 0 | 0 | WND (Wind) | W2 (Wind Turbine, Type 2) | 0 | 1 | 39.15 | 0 | 57.42 | 0 | 75.69 | 0 | 93.96 | 0 | 112.23 | 0 | 0 | 0 | 130.5 | 1 | 1
3039 | ROSCOE 2 2 | West | 1 | Closed | NO | 156.75 | 62.7 | 209 | Cubic | 0 | 0 | 0 | 0 | 0 | 0 | 0 | WND (Wind) | W2 (Wind Turbine, Type 2) | 0 | 1 | 62.7 | 0 | 91.96 | 0 | 121.22 | 0 | 150.48 | 0 | 179.74 | 0 | 0 | 0 | 209 | 1 | 1
3043 | SILVER 2 | West | 1 | Open | YES | 0 | 0.39 | 1.3 | Cubic | 601.95 | 0 | 4.573 | 0.0004 | 0 | 4.198 | 0 | NG (Natural Gas) | GT (Gas Turbine) | 0 | 1 | 0.39 | 19.2 | 0.57 | 19.2 | 0.75 | 19.2 | 0.94 | 19.2 | 1.12 | 19.2 | 13.65 | 13.7 | 840 | 1 | 1
3044 | SILVER 3 | West | 1 | Open | YES | 0 | 26.82 | 89.4 | Cubic | 734.1 | 0 | 4.691 | 0.0004 | 0 | 4.198 | 0 | NG (Natural Gas) | GT (Gas Turbine) | 0 | 1 | 26.82 | 19.8 | 39.34 | 19.84 | 51.85 | 19.89 | 64.37 | 19.93 | 76.88 | 19.97 | 938.7 | 938.7 | 840 | 1 | 1
3045 | SILVER 4 | West | 1 | Open | YES | 0 | 134.1 | 447 | Cubic | 1365.86 | 0 | 5.17 | 0.0004 | 0 | 4.198 | 0 | NG (Natural Gas) | GT (Gas Turbine) | 0 | 1 | 134.1 | 22.25 | 196.68 | 22.46 | 259.26 | 22.67 | 321.84 | 22.88 | 384.42 | 23.08 | 13410 | 13410 | 60 | 8 | 8
3048 | ROSCOE 5 2 | West | 1 | Closed | NO | 180.75 | 72.3 | 241 | Cubic | 0 | 0 | 0 | 0 | 0 | 0 | 0 | WND (Wind) | W2 (Wind Turbine, Type 2) | 0 | 1 | 72.3 | 0 | 106.04 | 0 | 139.78 | 0 | 173.52 | 0 | 207.26 | 0 | 0 | 0 | 241 | 1 | 1
3055 | WINGATE 2 | West | 1 | Closed | NO | 183.88 | 73.55 | 245.17 | Cubic | 0 | 0 | 0 | 0 | 0 | 0 | 0 | WND (Wind) | W2 (Wind Turbine, Type 2) | 0 | 1 | 73.55 | 0 | 107.87 | 0 | 142.2 | 0 | 176.52 | 0 | 210.84 | 0 | 0 | 0 | 245.17 | 1 | 1
3056 | WINGATE 3 | West | 1 | Closed | NO | 183.88 | 73.55 | 245.17 | Cubic | 0 | 0 | 0 | 0 | 0 | 0 | 0 | WND (Wind) | W2 (Wind Turbine, Type 2) | 0 | 1 | 73.55 | 0 | 107.87 | 0 | 142.2 | 0 | 176.52 | 0 | 210.84 | 0 | 0 | 0 | 245.17 | 1 | 1
3057 | WINGATE 4 | West | 1 | Closed | NO | 183.88 | 73.55 | 245.17 | Cubic | 0 | 0 | 0 | 0 | 0 | 0 | 0 | WND (Wind) | W2 (Wind Turbine, Type 2) | 0 | 1 | 73.55 | 0 | 107.87 | 0 | 142.2 | 0 | 176.52 | 0 | 210.84 | 0 | 0 | 0 | 245.17 | 1 | 1
3060 | STERLING CITY 1 2 | West | 1 | Closed | NO | 124.22 | 49.69 | 165.63 | Cubic | 0 | 0 | 0 | 0 | 0 | 0 | 0 | WND (Wind) | W2 (Wind Turbine, Type 2) | 0 | 1 | 49.69 | 0 | 72.87 | 0 | 96.06 | 0 | 119.25 | 0 | 142.44 | 0 | 0 | 0 | 165.63 | 1 | 1
3061 | STERLING CITY 1 3 | West | 1 | Closed | NO | 124.22 | 49.69 | 165.63 | Cubic | 0 | 0 | 0 | 0 | 0 | 0 | 0 | WND (Wind) | W2 (Wind Turbine, Type 2) | 0 | 1 | 49.69 | 0 | 72.87 | 0 | 96.06 | 0 | 119.25 | 0 | 142.44 | 0 | 0 | 0 | 165.63 | 1 | 1
3062 | STERLING CITY 1 4 | West | 1 | Closed | NO | 124.22 | 49.69 | 165.63 | Cubic | 0 | 0 | 0 | 0 | 0 | 0 | 0 | WND (Wind) | W2 (Wind Turbine, Type 2) | 0 | 1 | 49.69 | 0 | 72.87 | 0 | 96.06 | 0 | 119.25 | 0 | 142.44 | 0 | 0 | 0 | 165.63 | 1 | 1
3063 | STERLING CITY 1 5 | West | 1 | Closed | NO | 124.22 | 49.69 | 165.63 | Cubic | 0 | 0 | 0 | 0 | 0 | 0 | 0 | WND (Wind) | W2 (Wind Turbine, Type 2) | 0 | 1 | 49.69 | 0 | 72.87 | 0 | 96.06 | 0 | 119.25 | 0 | 142.44 | 0 | 0 | 0 | 165.63 | 1 | 1
3065 | ROSCOE 4 1 | West | 1 | Closed | NO | 60.37 | 24.15 | 80.5 | Cubic | 0 | 0 | 0 | 0 | 0 | 0 | 0 | WND (Wind) | W2 (Wind Turbine, Type 2) | 0 | 1 | 24.15 | 0 | 35.42 | 0 | 46.69 | 0 | 57.96 | 0 | 69.23 | 0 | 0 | 0 | 80.5 | 1 | 1
3068 | TRENT 1 1 | West | 1 | Closed | NO | 112.5 | 45 | 150 | Cubic | 0 | 0 | 0 | 0 | 0 | 0 | 0 | WND (Wind) | W2 (Wind Turbine, Type 2) | 0 | 1 | 45 | 0 | 66 | 0 | 87 | 0 | 108 | 0 | 129 | 0 | 0 | 0 | 150 | 1 | 1
3071 | NOLAN 1 | West | 1 | Closed | NO | 127.65 | 51.06 | 170.2 | Cubic | 0 | 0 | 0 | 0 | 0 | 0 | 0 | WND (Wind) | W2 (Wind Turbine, Type 2) | 0 | 1 | 51.06 | 0 | 74.89 | 0 | 98.72 | 0 | 122.54 | 0 | 146.37 | 0 | 0 | 0 | 170.2 | 1 | 1
3074 | BRACKETTVILLE 2 1 | West | 1 | Closed | NO | 74.85 | 29.94 | 99.8 | Cubic | 0 | 0 | 0 | 0 | 0 | 0 | 0 | WND (Wind) | W2 (Wind Turbine, Type 2) | 0 | 1 | 29.94 | 0 | 43.91 | 0 | 57.88 | 0 | 71.86 | 0 | 85.83 | 0 | 0 | 0 | 99.8 | 1 | 1
3081 | HERMLEIGH 3 | West | 1 | Closed | NO | 186.75 | 74.7 | 249 | Cubic | 0 | 0 | 0 | 0 | 0 | 0 | 0 | WND (Wind) | W2 (Wind Turbine, Type 2) | 0 | 1 | 74.7 | 0 | 109.56 | 0 | 144.42 | 0 | 179.28 | 0 | 214.14 | 0 | 0 | 0 | 249 | 1 | 1
3084 | MERKEL 1 2 | West | 1 | Closed | NO | 174.37 | 69.75 | 232.5 | Cubic | 0 | 0 | 0 | 0 | 0 | 0 | 0 | WND (Wind) | W2 (Wind Turbine, Type 2) | 0 | 1 | 69.75 | 0 | 102.3 | 0 | 134.85 | 0 | 167.4 | 0 | 199.95 | 0 | 0 | 0 | 232.5 | 1 | 1
3086 | LORAINE 1 1 | West | 1 | Closed | NO | 56.25 | 22.5 | 75 | Cubic | 0 | 0 | 0 | 0 | 0 | 0 | 0 | WND (Wind) | W2 (Wind Turbine, Type 2) | 0 | 1 | 22.5 | 0 | 33 | 0 | 43.5 | 0 | 54 | 0 | 64.5 | 0 | 0 | 0 | 75 | 1 | 1
3087 | LORAINE 1 2 | West | 1 | Open | NO | 0 | 22.5 | 75 | Cubic | 0 | 0 | 0 | 0 | 0 | 0 | 0 | WND (Wind) | W2 (Wind Turbine, Type 2) | 0 | 1 | 22.5 | 0 | 33 | 0 | 43.5 | 0 | 54 | 0 | 64.5 | 0 | 0 | 0 | 75 | 1 | 1
3092 | ABILENE 1 4 | West | 1 | Closed | NO | 150 | 60 | 200 | Cubic | 0 | 0 | 0 | 0 | 0 | 0 | 0 | WND (Wind) | W2 (Wind Turbine, Type 2) | 0 | 1 | 60 | 0 | 88 | 0 | 116 | 0 | 144 | 0 | 172 | 0 | 0 | 0 | 200 | 1 | 1
3095 | MERKEL 2 1 | West | 1 | Closed | NO | 90.45 | 36.18 | 120.6 | Cubic | 0 | 0 | 0 | 0 | 0 | 0 | 0 | WND (Wind) | W2 (Wind Turbine, Type 2) | 0 | 1 | 36.18 | 0 | 53.06 | 0 | 69.95 | 0 | 86.83 | 0 | 103.72 | 0 | 0 | 0 | 120.6 | 1 | 1
3098 | FLUVANNA 2 2 | West | 1 | Closed | NO | 120 | 48 | 160 | Cubic | 0 | 0 | 0 | 0 | 0 | 0 | 0 | WND (Wind) | W2 (Wind Turbine, Type 2) | 0 | 1 | 48 | 0 | 70.4 | 0 | 92.8 | 0 | 115.2 | 0 | 137.6 | 0 | 0 | 0 | 160 | 1 | 1
3105 | BUCHANAN DAM 1 1 | West | 1 | Closed | NO | 44.5 | 0 | 44.5 | Cubic | 0 | 0 | 0 | 0 | 0 | 0 | 0 | WAT (Water) | HY (Hydro) | 0 | 1 | 0 | 0 | 8.9 | 0 | 17.8 | 0 | 26.7 | 0 | 35.6 | 0 | 0 | 0 | 44.5 | 1 | 1
3106 | BUCHANAN DAM 1 2 | West | 1 | Closed | NO | 53.02 | 0 | 162.8 | Cubic | 0 | 0 | 0 | 0 | 0 | 0 | 0 | WAT (Water) | HY (Hydro) | 0 | 1 | 0 | 0 | 32.56 | 0 | 65.12 | 0 | 97.68 | 0 | 130.24 | 0 | 0 | 0 | 162.8 | 1 | 1
3110 | FLUVANNA 1 1 | West | 1 | Closed | NO | 63 | 25.2 | 84 | Cubic | 0 | 0 | 0 | 0 | 0 | 0 | 0 | WND (Wind) | W2 (Wind Turbine, Type 2) | 0 | 1 | 25.2 | 0 | 36.96 | 0 | 48.72 | 0 | 60.48 | 0 | 72.24 | 0 | 0 | 0 | 84 | 1 | 1
3112 | STERLING CITY 2 1 | West | 1 | Closed | NO | 56.1 | 22.44 | 74.8 | Cubic | 0 | 0 | 0 | 0 | 0 | 0 | 0 | WND (Wind) | W2 (Wind Turbine, Type 2) | 0 | 1 | 22.44 | 0 | 32.91 | 0 | 43.38 | 0 | 53.86 | 0 | 64.33 | 0 | 0 | 0 | 74.8 | 1 | 1
3113 | STERLING CITY 2 2 | West | 1 | Closed | NO | 56.1 | 22.44 | 74.8 | Cubic | 0 | 0 | 0 | 0 | 0 | 0 | 0 | WND (Wind) | W2 (Wind Turbine, Type 2) | 0 | 1 | 22.44 | 0 | 32.91 | 0 | 43.38 | 0 | 53.86 | 0 | 64.33 | 0 | 0 | 0 | 74.8 | 1 | 1
3117 | SYNDER 1 | West | 1 | Closed | NO | 47.25 | 18.9 | 63 | Cubic | 0 | 0 | 0 | 0 | 0 | 0 | 0 | WND (Wind) | W2 (Wind Turbine, Type 2) | 0 | 1 | 18.9 | 0 | 27.72 | 0 | 36.54 | 0 | 45.36 | 0 | 54.18 | 0 | 0 | 0 | 63 | 1 | 1
3118 | SYNDER 2 | West | 1 | Closed | NO | 90 | 36 | 120 | Cubic | 0 | 0 | 0 | 0 | 0 | 0 | 0 | WND (Wind) | W2 (Wind Turbine, Type 2) | 0 | 1 | 36 | 0 | 52.8 | 0 | 69.6 | 0 | 86.4 | 0 | 103.2 | 0 | 0 | 0 | 120 | 1 | 1
3120 | BRACKETTVILLE 1 1 | West | 1 | Closed | NO | 29.7 | 11.88 | 39.6 | Cubic | 0 | 0 | 0 | 0 | 0 | 0 | 0 | SUN (Solar) | PV (Photovoltaic) | 0 | 1 | 11.88 | 0 | 17.42 | 0 | 22.97 | 0 | 28.51 | 0 | 34.06 | 0 | 0 | 0 | 39.6 | 1 | 1
3122 | ROSCOE 1 1 | West | 1 | Closed | NO | 147.75 | 59.1 | 197 | Cubic | 0 | 0 | 0 | 0 | 0 | 0 | 0 | WND (Wind) | W2 (Wind Turbine, Type 2) | 0 | 1 | 59.1 | 0 | 86.68 | 0 | 114.26 | 0 | 141.84 | 0 | 169.42 | 0 | 0 | 0 | 197 | 1 | 1
3127 | SWEETWATER 2 0 | West | 1 | Closed | NO | 101.25 | 40.5 | 135 | Cubic | 0 | 0 | 0 | 0 | 0 | 0 | 0 | WND (Wind) | W2 (Wind Turbine, Type 2) | 0 | 1 | 40.5 | 0 | 59.4 | 0 | 78.3 | 0 | 97.2 | 0 | 116.1 | 0 | 0 | 0 | 135 | 1 | 1
3129 | ROSCOE 3 0 | West | 1 | Closed | NO | 94.88 | 37.95 | 126.5 | Cubic | 0 | 0 | 0 | 0 | 0 | 0 | 0 | WND (Wind) | W2 (Wind Turbine, Type 2) | 0 | 1 | 37.95 | 0 | 55.66 | 0 | 73.37 | 0 | 91.08 | 0 | 108.79 | 0 | 0 | 0 | 126.5 | 1 | 1
3131 | TUSOCOLA 0 | West | 1 | Closed | NO | 85.5 | 34.2 | 114 | Cubic | 0 | 0 | 0 | 0 | 0 | 0 | 0 | WND (Wind) | W2 (Wind Turbine, Type 2) | 0 | 1 | 34.2 | 0 | 50.16 | 0 | 66.12 | 0 | 82.08 | 0 | 98.04 | 0 | 0 | 0 | 114 | 1 | 1
3133 | SNYDER 2 0 | West | 1 | Open | YES | 0 | 15.39 | 51.3 | Cubic | 676.95 | 0 | 4.64 | 0.0004 | 0 | 4.198 | 0 | NG (Natural Gas) | GT (Gas Turbine) | 0 | 1 | 15.39 | 19.54 | 22.57 | 19.57 | 29.75 | 19.59 | 36.94 | 19.61 | 44.12 | 19.64 | 538.65 | 538.65 | 840 | 1 | 1
3133 | SNYDER 2 0 | West | 2 | Open | YES | 0 | 15.39 | 51.3 | Cubic | 676.95 | 0 | 4.64 | 0.0004 | 0 | 4.198 | 0 | NG (Natural Gas) | GT (Gas Turbine) | 0 | 1 | 15.39 | 19.54 | 22.57 | 19.57 | 29.75 | 19.59 | 36.94 | 19.61 | 44.12 | 19.64 | 538.65 | 538.65 | 840 | 1 | 1
3133 | SNYDER 2 0 | West | 3 | Open | YES | 0 | 15.39 | 51.3 | Cubic | 676.95 | 0 | 4.64 | 0.0004 | 0 | 4.198 | 0 | NG (Natural Gas) | GT (Gas Turbine) | 0 | 1 | 15.39 | 19.54 | 22.57 | 19.57 | 29.75 | 19.59 | 36.94 | 19.61 | 44.12 | 19.64 | 538.65 | 538.65 | 840 | 1 | 1
3137 | SWEETWATER 1 0 | West | 1 | Closed | NO | 75.9 | 30.36 | 101.2 | Cubic | 0 | 0 | 0 | 0 | 0 | 0 | 0 | WND (Wind) | W2 (Wind Turbine, Type 2) | 0 | 1 | 30.36 | 0 | 44.53 | 0 | 58.7 | 0 | 72.86 | 0 | 87.03 | 0 | 0 | 0 | 101.2 | 1 | 1
3141 | SWEETWATER 3 0 | West | 1 | Closed | NO | 68.62 | 27.45 | 91.5 | Cubic | 0 | 0 | 0 | 0 | 0 | 0 | 0 | WND (Wind) | W2 (Wind Turbine, Type 2) | 0 | 1 | 27.45 | 0 | 40.26 | 0 | 53.07 | 0 | 65.88 | 0 | 78.69 | 0 | 0 | 0 | 91.5 | 1 | 1
4010 | SARITA 3 1 | South | 1 | Closed | NO | 151.2 | 60.48 | 201.6 | Cubic | 0 | 0 | 0 | 0 | 0 | 0 | 0 | WND (Wind) | W2 (Wind Turbine, Type 2) | 0 | 1 | 60.48 | 0 | 88.7 | 0 | 116.93 | 0 | 145.15 | 0 | 173.38 | 0 | 0 | 0 | 201.6 | 1 | 1
4026 | CHRISTINE 2 | South | 1 | Closed | YES | 408.86 | 123 | 410 | Cubic | 1243.08 | 0 | 8.017 | 0.0008 | 0 | 2.142 | 0 | BIT (Bituminous Coal) | ST (Steam Turbine) | 0 | 1 | 123 | 17.72 | 180.4 | 17.93 | 237.8 | 18.14 | 295.2 | 18.34 | 352.6 | 18.55 | 14145 | 14145 | 60 | 24 | 24
4030 | FANNIN 2 | South | 1 | Closed | YES | 460.56 | 186.72 | 622.4 | Cubic | 1349.57 | 0 | 8.017 | 0.0008 | 0 | 2.142 | 0 | BIT (Bituminous Coal) | ST (Steam Turbine) | 0 | 1 | 186.72 | 18 | 273.86 | 18.32 | 360.99 | 18.63 | 448.13 | 18.95 | 535.26 | 19.26 | 21472.8 | 21472.8 | 60 | 24 | 24
4045 | FALCON HEIGHTS 1 1 | South | 1 | Closed | NO | 93.4 | 0 | 93.4 | Cubic | 0 | 0 | 0 | 0 | 0 | 0 | 0 | WAT (Water) | HY (Hydro) | 0 | 1 | 0 | 0 | 18.68 | 0 | 37.36 | 0 | 56.04 | 0 | 74.72 | 0 | 0 | 0 | 93.4 | 1 | 1
4046 | FALCON HEIGHTS 1 2 | South | 1 | Closed | NO | 28.5 | 0 | 28.5 | Cubic | 0 | 0 | 0 | 0 | 0 | 0 | 0 | WAT (Water) | HY (Hydro) | 0 | 1 | 0 | 0 | 5.7 | 0 | 11.4 | 0 | 17.1 | 0 | 22.8 | 0 | 0 | 0 | 28.5 | 1 | 1
4047 | FALCON HEIGHTS 1 3 | South | 1 | Closed | NO | 27.48 | 0 | 195.7 | Cubic | 0 | 0 | 0 | 0 | 0 | 0 | 0 | WAT (Water) | HY (Hydro) | 0 | 1 | 0 | 0 | 39.14 | 0 | 78.28 | 0 | 117.42 | 0 | 156.56 | 0 | 0 | 0 | 195.7 | 1 | 1
4050 | SEBASTIAN 2 1 | South | 1 | Closed | NO | 150 | 60 | 200 | Cubic | 0 | 0 | 0 | 0 | 0 | 0 | 0 | WND (Wind) | W2 (Wind Turbine, Type 2) | 0 | 1 | 60 | 0 | 88 | 0 | 116 | 0 | 144 | 0 | 172 | 0 | 0 | 0 | 200 | 1 | 1
4052 | BISHOP 1 | South | 1 | Closed | YES | 44.08 | 13.26 | 44.2 | Cubic | 666.3 | 0 | 4.63 | 0.0004 | 0 | 3.613 | 0 | NG (Natural Gas) | GT (Gas Turbine) | 0 | 1 | 13.26 | 16.78 | 19.45 | 16.79 | 25.64 | 16.81 | 31.82 | 16.83 | 38.01 | 16.85 | 464.1 | 464 | 840 | 1 | 1
4058 | GREGORY 2 | South | 1 | Closed | YES | 99.6 | 43.2 | 144 | Cubic | 816 | 0 | 4.764 | 0.0004 | 0 | 3.613 | 0 | NG (Natural Gas) | GT (Gas Turbine) | 0 | 1 | 43.2 | 17.36 | 63.36 | 17.42 | 83.52 | 17.48 | 103.68 | 17.54 | 123.84 | 17.6 | 4320 | 4320 | 60 | 8 | 8
4059 | GREGORY 3 | South | 1 | Closed | YES | 84.08 | 43.2 | 144 | Cubic | 816 | 0 | 4.764 | 0.0004 | 0 | 3.613 | 0 | NG (Natural Gas) | GT (Gas Turbine) | 0 | 1 | 43.2 | 17.36 | 63.36 | 17.42 | 83.52 | 17.48 | 103.68 | 17.54 | 123.84 | 17.6 | 4320 | 4320 | 60 | 8 | 8
4060 | GREGORY 4 | South | 1 | Closed | YES | 124.4 | 43.2 | 144 | Cubic | 816 | 0 | 4.764 | 0.0004 | 0 | 3.613 | 0 | NG (Natural Gas) | GT (Gas Turbine) | 0 | 1 | 43.2 | 17.36 | 63.36 | 17.42 | 83.52 | 17.48 | 103.68 | 17.54 | 123.84 | 17.6 | 4320 | 4320 | 60 | 8 | 8
4061 | GREGORY 5 | South | 1 | Closed | YES | 148.87 | 51.7 | 172.33 | Cubic | 858.49 | 0 | 4.802 | 0.0004 | 0 | 3.613 | 0 | NG (Natural Gas) | GT (Gas Turbine) | 0 | 1 | 51.7 | 17.53 | 75.83 | 17.6 | 99.95 | 17.67 | 124.08 | 17.74 | 148.2 | 17.81 | 4394.5 | 4394.5 | 840 | 6 | 6
4062 | GREGORY 6 | South | 1 | Closed | YES | 171.85 | 51.7 | 172.33 | Cubic | 858.49 | 0 | 4.802 | 0.0004 | 0 | 3.613 | 0 | NG (Natural Gas) | GT (Gas Turbine) | 0 | 1 | 51.7 | 17.53 | 75.83 | 17.6 | 99.95 | 17.67 | 124.08 | 17.74 | 148.2 | 17.81 | 4394.5 | 4394.5 | 840 | 6 | 6
4063 | GREGORY 7 | South | 1 | Closed | YES | 124.75 | 51.7 | 172.33 | Cubic | 858.49 | 0 | 4.802 | 0.0004 | 0 | 3.613 | 0 | NG (Natural Gas) | GT (Gas Turbine) | 0 | 1 | 51.7 | 17.53 | 75.83 | 17.6 | 99.95 | 17.67 | 124.08 | 17.74 | 148.2 | 17.81 | 4394.5 | 4394.5 | 840 | 6 | 6
4065 | CORPUS CHRISTI 2 1 | South | 1 | Closed | YES | 46.87 | 14.1 | 47 | Cubic | 670.5 | 0 | 4.634 | 0.0004 | 0 | 3.613 | 0 | NG (Natural Gas) | GT (Gas Turbine) | 0 | 1 | 14.1 | 16.79 | 20.68 | 16.81 | 27.26 | 16.83 | 33.84 | 16.85 | 40.42 | 16.87 | 493.5 | 498 | 840 | 1 | 1
4075 | MISSION 1 2 | South | 1 | Open | YES | 0 | 52.9 | 176.33 | Cubic | 864.49 | 0 | 4.807 | 0.0004 | 0 | 6.05 | 0 | NG (Natural Gas) | GT (Gas Turbine) | 0 | 1 | 52.9 | 29.4 | 77.59 | 29.51 | 102.27 | 29.63 | 126.96 | 29.75 | 151.65 | 29.87 | 4496.5 | 4496.5 | 840 | 6 | 6
4076 | MISSION 1 3 | South | 1 | Closed | YES | 175.84 | 52.9 | 176.33 | Cubic | 864.49 | 0 | 4.807 | 0.0004 | 0 | 6.05 | 0 | NG (Natural Gas) | GT (Gas Turbine) | 0 | 1 | 52.9 | 29.4 | 77.59 | 29.51 | 102.27 | 29.63 | 126.96 | 29.75 | 151.64 | 29.87 | 4496.5 | 4496.5 | 840 | 6 | 6
4077 | MISSION 1 4 | South | 1 | Closed | YES | 97.06 | 52.9 | 176.33 | Cubic | 864.49 | 0 | 4.807 | 0.0004 | 0 | 6.05 | 0 | NG (Natural Gas) | GT (Gas Turbine) | 0 | 1 | 52.9 | 29.4 | 77.59 | 29.51 | 102.27 | 29.63 | 126.96 | 29.75 | 151.64 | 29.87 | 4496.5 | 4496.5 | 840 | 6 | 6
4082 | CORPUS CHRISTI 3 2 | South | 1 | Closed | YES | 242.72 | 73.02 | 243.4 | Cubic | 965.1 | 0 | 4.897 | 0.0004 | 0 | 3.613 | 0 | NG (Natural Gas) | GT (Gas Turbine) | 0 | 1 | 73.02 | 17.95 | 107.1 | 18.05 | 141.17 | 18.15 | 175.25 | 18.24 | 209.32 | 18.34 | 6206.7 | 6206.7 | 840 | 6 | 6
4083 | CORPUS CHRISTI 3 3 | South | 1 | Closed | YES | 242.72 | 73.02 | 243.4 | Cubic | 965.1 | 0 | 4.897 | 0.0004 | 0 | 3.613 | 0 | NG (Natural Gas) | GT (Gas Turbine) | 0 | 1 | 73.02 | 17.95 | 107.1 | 18.05 | 141.17 | 18.15 | 175.25 | 18.24 | 209.32 | 18.34 | 6206.7 | 6206.7 | 840 | 6 | 6
4084 | CORPUS CHRISTI 3 4 | South | 1 | Closed | YES | 242.72 | 73.02 | 243.4 | Cubic | 965.1 | 0 | 4.897 | 0.0004 | 0 | 3.613 | 0 | NG (Natural Gas) | GT (Gas Turbine) | 0 | 1 | 73.02 | 17.95 | 107.1 | 18.05 | 141.17 | 18.15 | 175.25 | 18.24 | 209.32 | 18.34 | 6206.7 | 6206.7 | 840 | 6 | 6
4085 | CORPUS CHRISTI 3 5 | South | 1 | Closed | YES | 168.05 | 105.6 | 352 | Cubic | 1128 | 0 | 5.043 | 0.0004 | 0 | 3.613 | 0 | NG (Natural Gas) | GT (Gas Turbine) | 0 | 1 | 105.6 | 18.59 | 154.88 | 18.73 | 204.16 | 18.87 | 253.44 | 19.01 | 302.72 | 19.15 | 10560 | 10560 | 60 | 8 | 8
4090 | SANTA ROSA 1 1 | South | 1 | Open | YES | 0 | 0.42 | 1.4 | Cubic | 236.04 | 0 | 8.017 | 0.0008 | 0 | 2.142 | 0 | BIT (Bituminous Coal) | ST (Steam Turbine) | 0 | 1 | 0.42 | 17.17 | 0.62 | 17.17 | 0.81 | 17.18 | 1.01 | 17.18 | 1.2 | 17.18 | 48.3 | 48.3 | 60 | 24 | 24
4091 | SANTA ROSA 1 2 | South | 1 | Closed | YES | 23.43 | 7.05 | 23.5 | Cubic | 236.63 | 0 | 8.017 | 0.0008 | 0 | 2.142 | 0 | BIT (Bituminous Coal) | ST (Steam Turbine) | 0 | 1 | 7.05 | 17.2 | 10.34 | 17.22 | 13.63 | 17.23 | 16.92 | 17.24 | 20.21 | 17.25 | 810.75 | 810.75 | 60 | 24 | 24
4092 | SANTA ROSA 1 3 | South | 1 | Open | YES | 0 | 2.28 | 7.6 | Cubic | 236.2 | 0 | 8.017 | 0.0008 | 0 | 2.142 | 0 | BIT (Bituminous Coal) | ST (Steam Turbine) | 0 | 1 | 2.28 | 17.18 | 3.34 | 17.19 | 4.41 | 17.19 | 5.47 | 17.19 | 6.54 | 17.2 | 262.2 | 262.2 | 60 | 24 | 24
4093 | SANTA ROSA 1 4 | South | 1 | Closed | YES | 27.92 | 8.4 | 28 | Cubic | 236.75 | 0 | 8.017 | 0.0008 | 0 | 2.142 | 0 | BIT (Bituminous Coal) | ST (Steam Turbine) | 0 | 1 | 8.4 | 17.21 | 12.32 | 17.22 | 16.24 | 17.24 | 20.16 | 17.25 | 24.08 | 17.27 | 966 | 966 | 60 | 24 | 24
4094 | SANTA ROSA 1 5 | South | 1 | Closed | YES | 27.92 | 8.4 | 28 | Cubic | 236.75 | 0 | 8.017 | 0.0008 | 0 | 2.142 | 0 | BIT (Bituminous Coal) | ST (Steam Turbine) | 0 | 1 | 8.4 | 17.21 | 12.32 | 17.22 | 16.24 | 17.24 | 20.16 | 17.25 | 24.08 | 17.27 | 966 | 966 | 60 | 24 | 24
4095 | SANTA ROSA 1 6 | South | 1 | Closed | YES | 27.92 | 8.4 | 28 | Cubic | 236.75 | 0 | 8.017 | 0.0008 | 0 | 2.142 | 0 | BIT (Bituminous Coal) | ST (Steam Turbine) | 0 | 1 | 8.4 | 17.21 | 12.32 | 17.22 | 16.24 | 17.24 | 20.16 | 17.25 | 24.08 | 17.27 | 966 | 966 | 60 | 24 | 24
4096 | SANTA ROSA 1 7 | South | 1 | Open | YES | 0 | 8.4 | 28 | Cubic | 236.75 | 0 | 8.017 | 0.0008 | 0 | 2.142 | 0 | BIT (Bituminous Coal) | ST (Steam Turbine) | 0 | 1 | 8.4 | 17.21 | 12.32 | 17.22 | 16.24 | 17.24 | 20.16 | 17.25 | 24.08 | 17.27 | 966 | 966 | 60 | 24 | 24
4097 | SANTA ROSA 1 8 | South | 1 | Closed | YES | 27.92 | 8.4 | 28 | Cubic | 236.75 | 0 | 8.017 | 0.0008 | 0 | 2.142 | 0 | BIT (Bituminous Coal) | ST (Steam Turbine) | 0 | 1 | 8.4 | 17.21 | 12.32 | 17.22 | 16.24 | 17.24 | 20.16 | 17.25 | 24.08 | 17.27 | 966 | 966 | 60 | 24 | 24
4098 | SANTA ROSA 1 9 | South | 1 | Open | YES | 0 | 8.4 | 28 | Cubic | 236.75 | 0 | 8.017 | 0.0008 | 0 | 2.142 | 0 | BIT (Bituminous Coal) | ST (Steam Turbine) | 0 | 1 | 8.4 | 17.21 | 12.32 | 17.22 | 16.24 | 17.24 | 20.16 | 17.25 | 24.08 | 17.27 | 966 | 966 | 60 | 24 | 24
4105 | TAFT 2 1 | South | 1 | Closed | NO | 135 | 54 | 180 | Cubic | 0 | 0 | 0 | 0 | 0 | 0 | 0 | WND (Wind) | W2 (Wind Turbine, Type 2) | 0 | 1 | 54 | 0 | 79.2 | 0 | 104.4 | 0 | 129.6 | 0 | 154.8 | 0 | 0 | 0 | 180 | 1 | 1
4115 | LAREDO 1 2 | South | 1 | Closed | YES | 131.43 | 39.54 | 131.8 | Cubic | 797.7 | 0 | 4.748 | 0.0004 | 0 | 6.05 | 0 | NG (Natural Gas) | GT (Gas Turbine) | 0 | 1 | 39.54 | 28.96 | 57.99 | 29.05 | 76.44 | 29.13 | 94.9 | 29.22 | 113.35 | 29.31 | 3954 | 3954 | 60 | 8 | 8
4116 | LAREDO 1 3 | South | 1 | Closed | YES | 123.76 | 39.54 | 131.8 | Cubic | 797.7 | 0 | 4.748 | 0.0004 | 0 | 6.05 | 0 | NG (Natural Gas) | GT (Gas Turbine) | 0 | 1 | 39.54 | 28.96 | 57.99 | 29.05 | 76.44 | 29.13 | 94.9 | 29.22 | 113.35 | 29.31 | 3954 | 3954 | 60 | 8 | 8
4133 | PEARSALL 2 | South | 1 | Open | YES | 0 | 10.08 | 33.6 | Cubic | 650.4 | 0 | 4.616 | 0.0004 | 0 | 6.05 | 0 | NG (Natural Gas) | GT (Gas Turbine) | 0 | 1 | 10.08 | 27.99 | 14.78 | 28.01 | 19.49 | 28.03 | 24.19 | 28.05 | 28.9 | 28.08 | 856.8 | 856.8 | 840 | 6 | 6
4134 | PEARSALL 3 | South | 1 | Closed | YES | 10.21 | 10.08 | 33.6 | Cubic | 650.4 | 0 | 4.616 | 0.0004 | 0 | 6.05 | 0 | NG (Natural Gas) | GT (Gas Turbine) | 0 | 1 | 10.08 | 27.99 | 14.78 | 28.01 | 19.49 | 28.03 | 24.19 | 28.05 | 28.9 | 28.08 | 856.8 | 856.8 | 840 | 6 | 6
4135 | PEARSALL 4 | South | 1 | Closed | YES | 10.21 | 10.08 | 33.6 | Cubic | 650.4 | 0 | 4.616 | 0.0004 | 0 | 6.05 | 0 | NG (Natural Gas) | GT (Gas Turbine) | 0 | 1 | 10.08 | 27.99 | 14.78 | 28.01 | 19.49 | 28.03 | 24.19 | 28.05 | 28.9 | 28.08 | 856.8 | 856.8 | 840 | 6 | 6
4136 | PEARSALL 5 | South | 1 | Closed | YES | 10.21 | 10.08 | 33.6 | Cubic | 650.4 | 0 | 4.616 | 0.0004 | 0 | 6.05 | 0 | NG (Natural Gas) | GT (Gas Turbine) | 0 | 1 | 10.08 | 27.99 | 14.78 | 28.01 | 19.49 | 28.03 | 24.19 | 28.05 | 28.9 | 28.08 | 856.8 | 856.8 | 840 | 6 | 6
4137 | PEARSALL 6 | South | 1 | Open | YES | 0 | 20.16 | 67.2 | Cubic | 700.8 | 0 | 4.661 | 0.0004 | 0 | 6.05 | 0 | NG (Natural Gas) | GT (Gas Turbine) | 0 | 1 | 20.16 | 28.32 | 29.57 | 28.36 | 38.98 | 28.41 | 48.38 | 28.45 | 57.79 | 28.5 | 705.6 | 705.6 | 840 | 1 | 1
4138 | PEARSALL 7 | South | 1 | Open | YES | 0 | 19.8 | 66 | Cubic | 699 | 0 | 4.66 | 0.0004 | 0 | 6.05 | 0 | NG (Natural Gas) | GT (Gas Turbine) | 0 | 1 | 19.8 | 28.31 | 29.04 | 28.35 | 38.28 | 28.4 | 47.52 | 28.44 | 56.76 | 28.48 | 1683 | 1683 | 840 | 6 | 6
4142 | SARITA 1 2 | South | 1 | Closed | NO | 141 | 56.4 | 188 | Cubic | 0 | 0 | 0 | 0 | 0 | 0 | 0 | WND (Wind) | W2 (Wind Turbine, Type 2) | 0 | 1 | 56.4 | 0 | 82.72 | 0 | 109.04 | 0 | 135.36 | 0 | 161.68 | 0 | 0 | 0 | 188 | 1 | 1
4153 | ARMSTRONG 1 2 | South | 1 | Closed | NO | 212.4 | 84.96 | 283.2 | Cubic | 0 | 0 | 0 | 0 | 0 | 0 | 0 | WND (Wind) | W2 (Wind Turbine, Type 2) | 0 | 1 | 84.96 | 0 | 124.61 | 0 | 164.26 | 0 | 203.9 | 0 | 243.55 | 0 | 0 | 0 | 283.2 | 1 | 1
4160 | CORPUS CHRISTI 1 2 | South | 1 | Closed | YES | 197.22 | 59.33 | 197.77 | Cubic | 896.66 | 0 | 4.836 | 0.0004 | 0 | 3.613 | 0 | NG (Natural Gas) | GT (Gas Turbine) | 0 | 1 | 59.33 | 17.68 | 87.02 | 17.76 | 114.71 | 17.84 | 142.39 | 17.92 | 170.08 | 18 | 5043.05 | 5043.05 | 840 | 6 | 6
4161 | CORPUS CHRISTI 1 3 | South | 1 | Closed | YES | 87.79 | 59.33 | 197.77 | Cubic | 896.66 | 0 | 4.836 | 0.0004 | 0 | 3.613 | 0 | NG (Natural Gas) | GT (Gas Turbine) | 0 | 1 | 59.33 | 17.68 | 87.02 | 17.76 | 114.71 | 17.84 | 142.39 | 17.92 | 170.08 | 18 | 5043.05 | 5043.05 | 840 | 6 | 6
4162 | CORPUS CHRISTI 1 4 | South | 1 | Closed | YES | 112.46 | 59.33 | 197.77 | Cubic | 896.66 | 0 | 4.836 | 0.0004 | 0 | 3.613 | 0 | NG (Natural Gas) | GT (Gas Turbine) | 0 | 1 | 59.33 | 17.68 | 87.02 | 17.76 | 114.71 | 17.84 | 142.39 | 17.92 | 170.08 | 18 | 5043.05 | 5043.05 | 840 | 6 | 6
4163 | CORPUS CHRISTI 1 5 | South | 1 | Open | YES | 0 | 2.7 | 9 | Cubic | 613.5 | 0 | 4.583 | 0.0004 | 0 | 3.613 | 0 | NG (Natural Gas) | GT (Gas Turbine) | 0 | 1 | 2.7 | 16.57 | 3.96 | 16.57 | 5.22 | 16.58 | 6.48 | 16.58 | 7.74 | 16.58 | 94.5 | 94.5 | 840 | 1 | 1
4166 | SARITA 2 1 | South | 1 | Closed | NO | 150.75 | 60.3 | 201 | Cubic | 0 | 0 | 0 | 0 | 0 | 0 | 0 | WND (Wind) | W2 (Wind Turbine, Type 2) | 0 | 1 | 60.3 | 0 | 88.44 | 0 | 116.58 | 0 | 144.72 | 0 | 172.86 | 0 | 0 | 0 | 201 | 1 | 1
4177 | BRUNI 1 1 | South | 1 | Closed | NO | 112.5 | 45 | 150 | Cubic | 0 | 0 | 0 | 0 | 0 | 0 | 0 | WND (Wind) | W2 (Wind Turbine, Type 2) | 0 | 1 | 45 | 0 | 66 | 0 | 87 | 0 | 108 | 0 | 129 | 0 | 0 | 0 | 150 | 1 | 1
4181 | TAFT 1 0 | South | 1 | Closed | NO | 150.07 | 60.03 | 200.1 | Cubic | 0 | 0 | 0 | 0 | 0 | 0 | 0 | WND (Wind) | W2 (Wind Turbine, Type 2) | 0 | 1 | 60.03 | 0 | 88.04 | 0 | 116.06 | 0 | 144.07 | 0 | 172.09 | 0 | 0 | 0 | 200.1 | 1 | 1
4183 | SAN PERLITA 0 | South | 1 | Closed | NO | 152.25 | 60.9 | 203 | Cubic | 0 | 0 | 0 | 0 | 0 | 0 | 0 | WND (Wind) | W2 (Wind Turbine, Type 2) | 0 | 1 | 60.9 | 0 | 89.32 | 0 | 117.74 | 0 | 146.16 | 0 | 174.58 | 0 | 0 | 0 | 203 | 1 | 1
4192 | BROWNSVILLE 1 0 | South | 5 | Closed | YES | 136.48 | 80.1 | 267 | Cubic | 1000.5 | 0 | 4.929 | 0.0004 | 0 | 3.613 | 0 | NG (Natural Gas) | GT (Gas Turbine) | 0 | 1 | 80.1 | 18.09 | 117.48 | 18.2 | 154.86 | 18.3 | 192.24 | 18.41 | 229.62 | 18.52 | 6808.5 | 6808.5 | 840 | 6 | 6
4192 | BROWNSVILLE 1 0 | South | 6 | Closed | YES | 155.9 | 80.1 | 267 | Cubic | 1000.5 | 0 | 4.929 | 0.0004 | 0 | 3.613 | 0 | NG (Natural Gas) | GT (Gas Turbine) | 0 | 1 | 80.1 | 18.09 | 117.48 | 18.2 | 154.86 | 18.3 | 192.24 | 18.41 | 229.62 | 18.52 | 6808.5 | 6808.5 | 840 | 6 | 6
4192 | BROWNSVILLE 1 0 | South | 7 | Closed | YES | 155.9 | 80.1 | 267 | Cubic | 1000.5 | 0 | 4.929 | 0.0004 | 0 | 3.613 | 0 | NG (Natural Gas) | GT (Gas Turbine) | 0 | 1 | 80.1 | 18.09 | 117.48 | 18.2 | 154.86 | 18.3 | 192.24 | 18.41 | 229.62 | 18.52 | 6808.5 | 6808.5 | 840 | 6 | 6
4192 | BROWNSVILLE 1 0 | South | 10 | Closed | YES | 183.26 | 55.13 | 183.77 | Cubic | 875.66 | 0 | 4.817 | 0.0004 | 0 | 3.613 | 0 | NG (Natural Gas) | GT (Gas Turbine) | 0 | 1 | 55.13 | 17.6 | 80.86 | 17.67 | 106.59 | 17.75 | 132.31 | 17.82 | 158.04 | 17.89 | 4686.05 | 4686.05 | 840 | 6 | 6
4192 | BROWNSVILLE 1 0 | South | 8 | Closed | YES | 183.26 | 55.13 | 183.77 | Cubic | 875.66 | 0 | 4.817 | 0.0004 | 0 | 3.613 | 0 | NG (Natural Gas) | GT (Gas Turbine) | 0 | 1 | 55.13 | 17.6 | 80.86 | 17.67 | 106.59 | 17.75 | 132.31 | 17.82 | 158.04 | 17.89 | 4686.05 | 4686.05 | 840 | 6 | 6
4192 | BROWNSVILLE 1 0 | South | 9 | Closed | YES | 183.26 | 55.13 | 183.77 | Cubic | 875.66 | 0 | 4.817 | 0.0004 | 0 | 3.613 | 0 | NG (Natural Gas) | GT (Gas Turbine) | 0 | 1 | 55.13 | 17.6 | 80.86 | 17.67 | 106.59 | 17.75 | 132.31 | 17.82 | 158.04 | 17.89 | 4686.05 | 4686.05 | 840 | 6 | 6
4192 | BROWNSVILLE 1 0 | South | 1 | Closed | YES | 74.79 | 22.5 | 75 | Cubic | 712.5 | 0 | 4.672 | 0.0004 | 0 | 3.613 | 0 | NG (Natural Gas) | GT (Gas Turbine) | 0 | 1 | 22.5 | 16.96 | 33 | 16.99 | 43.5 | 17.02 | 54 | 17.05 | 64.5 | 17.08 | 787.5 | 788 | 840 | 1 | 1
4192 | BROWNSVILLE 1 0 | South | 3 | Closed | YES | 60.83 | 18.3 | 61 | Cubic | 691.5 | 0 | 4.653 | 0.0004 | 0 | 3.613 | 0 | NG (Natural Gas) | GT (Gas Turbine) | 0 | 1 | 18.3 | 16.88 | 26.84 | 16.9 | 35.38 | 16.92 | 43.92 | 16.95 | 52.46 | 16.97 | 1830 | 1830 | 60 | 8 | 8
4192 | BROWNSVILLE 1 0 | South | 2 | Open | YES | 0 | 7.2 | 24 | Cubic | 636 | 0 | 4.603 | 0.0004 | 0 | 3.613 | 0 | NG (Natural Gas) | GT (Gas Turbine) | 0 | 1 | 7.2 | 16.66 | 10.56 | 16.67 | 13.92 | 16.68 | 17.28 | 16.69 | 20.64 | 16.7 | 720 | 720 | 60 | 8 | 8
4192 | BROWNSVILLE 1 0 | South | 4 | Closed | YES | 10.37 | 3.12 | 10.4 | Cubic | 615.6 | 0 | 4.585 | 0.0004 | 0 | 3.613 | 0 | NG (Natural Gas) | GT (Gas Turbine) | 0 | 1 | 3.12 | 16.58 | 4.58 | 16.58 | 6.03 | 16.59 | 7.49 | 16.59 | 8.94 | 16.59 | 109.2 | 109.2 | 840 | 1 | 1
4194 | SEBASTIAN 1 0 | South | 1 | Closed | NO | 151.2 | 60.48 | 201.6 | Cubic | 0 | 0 | 0 | 0 | 0 | 0 | 0 | WND (Wind) | W2 (Wind Turbine, Type 2) | 0 | 1 | 60.48 | 0 | 88.7 | 0 | 116.93 | 0 | 145.15 | 0 | 173.38 | 0 | 0 | 0 | 201.6 | 1 | 1
4195 | OILTON 0 | South | 1 | Closed | NO | 69 | 27.6 | 92 | Cubic | 0 | 0 | 0 | 0 | 0 | 0 | 0 | WND (Wind) | W2 (Wind Turbine, Type 2) | 0 | 1 | 27.6 | 0 | 40.48 | 0 | 53.36 | 0 | 66.24 | 0 | 79.12 | 0 | 0 | 0 | 92 | 1 | 1
5020 | JACKSBORO 1 2 | North Central | 1 | Closed | NO | 90 | 36 | 120 | Cubic | 0 | 0 | 0 | 0 | 0 | 0 | 0 | WND (Wind) | W2 (Wind Turbine, Type 2) | 0 | 1 | 36 | 0 | 52.8 | 0 | 69.6 | 0 | 86.4 | 0 | 103.2 | 0 | 0 | 0 | 120 | 1 | 1
5023 | ALEDO 1 2 | North Central | 1 | Open | YES | 0 | 1.44 | 4.8 | Cubic | 607.2 | 0 | 4.578 | 0.0004 | 0 | 3.487 | 0 | NG (Natural Gas) | GT (Gas Turbine) | 0 | 1 | 1.44 | 15.97 | 2.11 | 15.97 | 2.78 | 15.97 | 3.46 | 15.97 | 4.13 | 15.97 | 50.4 | 50.4 | 840 | 1 | 1
5035 | DALLAS 1 2 | North Central | 1 | Open | YES | 0 | 1.26 | 4.2 | Cubic | 606.3 | 0 | 4.577 | 0.0004 | 0 | 3.316 | 0 | NG (Natural Gas) | GT (Gas Turbine) | 0 | 1 | 1.26 | 15.18 | 1.85 | 15.18 | 2.44 | 15.18 | 3.02 | 15.19 | 3.61 | 15.19 | 44.1 | 44.1 | 840 | 1 | 1
5036 | DALLAS 1 3 | North Central | 1 | Open | YES | 0 | 1.92 | 6.4 | Cubic | 609.6 | 0 | 4.58 | 0.0004 | 0 | 3.316 | 0 | NG (Natural Gas) | GT (Gas Turbine) | 0 | 1 | 1.92 | 15.19 | 2.82 | 15.19 | 3.71 | 15.2 | 4.61 | 15.2 | 5.5 | 15.2 | 67.2 | 67.2 | 840 | 1 | 1
5037 | DALLAS 1 4 | North Central | 1 | Closed | YES | 93.74 | 92.54 | 308.47 | Cubic | 1062.7 | 0 | 4.984 | 0.0004 | 0 | 3.316 | 0 | NG (Natural Gas) | GT (Gas Turbine) | 0 | 1 | 92.54 | 16.83 | 135.73 | 16.94 | 178.91 | 17.05 | 222.1 | 17.17 | 265.28 | 17.28 | 7865.9 | 7865.9 | 840 | 6 | 6
5038 | DALLAS 1 5 | North Central | 1 | Closed | YES | 93.74 | 92.54 | 308.47 | Cubic | 1062.7 | 0 | 4.984 | 0.0004 | 0 | 3.316 | 0 | NG (Natural Gas) | GT (Gas Turbine) | 0 | 1 | 92.54 | 16.83 | 135.73 | 16.94 | 178.91 | 17.05 | 222.1 | 17.17 | 265.28 | 17.28 | 7865.9 | 7865.9 | 840 | 6 | 6
5039 | DALLAS 1 6 | North Central | 1 | Closed | YES | 93.74 | 92.54 | 308.47 | Cubic | 1062.7 | 0 | 4.984 | 0.0004 | 0 | 3.316 | 0 | NG (Natural Gas) | GT (Gas Turbine) | 0 | 1 | 92.54 | 16.83 | 135.73 | 16.94 | 178.91 | 17.05 | 222.1 | 17.17 | 265.28 | 17.28 | 7865.9 | 7865.9 | 840 | 6 | 6
5040 | DALLAS 1 7 | North Central | 1 | Closed | YES | 93.74 | 92.54 | 308.47 | Cubic | 1062.7 | 0 | 4.984 | 0.0004 | 0 | 3.316 | 0 | NG (Natural Gas) | GT (Gas Turbine) | 0 | 1 | 92.54 | 16.83 | 135.73 | 16.94 | 178.91 | 17.05 | 222.1 | 17.17 | 265.28 | 17.28 | 7865.9 | 7865.9 | 840 | 6 | 6
5041 | DALLAS 1 8 | North Central | 1 | Closed | YES | 93.74 | 92.54 | 308.47 | Cubic | 1062.7 | 0 | 4.984 | 0.0004 | 0 | 3.316 | 0 | NG (Natural Gas) | GT (Gas Turbine) | 0 | 1 | 92.54 | 16.83 | 135.73 | 16.94 | 178.91 | 17.05 | 222.1 | 17.17 | 265.28 | 17.28 | 7865.9 | 7865.9 | 840 | 6 | 6
5042 | DALLAS 1 9 | North Central | 1 | Closed | YES | 93.74 | 92.54 | 308.47 | Cubic | 1062.7 | 0 | 4.984 | 0.0004 | 0 | 3.316 | 0 | NG (Natural Gas) | GT (Gas Turbine) | 0 | 1 | 92.54 | 16.83 | 135.73 | 16.94 | 178.91 | 17.05 | 222.1 | 17.17 | 265.28 | 17.28 | 7865.9 | 7865.9 | 840 | 6 | 6
5051 | GREENVILLE 1 2 | North Central | 1 | Closed | YES | 84.46 | 25.41 | 84.7 | Cubic | 727.05 | 0 | 4.685 | 0.0004 | 0 | 3.628 | 0 | NG (Natural Gas) | GT (Gas Turbine) | 0 | 1 | 25.41 | 17.09 | 37.27 | 17.12 | 49.13 | 17.15 | 60.98 | 17.19 | 72.84 | 17.22 | 2541 | 2541 | 60 | 8 | 8
5057 | GRAHAM 2 | North Central | 1 | Open | YES | 0 | 95.2 | 317.35 | Cubic | 1076.03 | 0 | 5 | 0.0004 | 0 | 3.487 | 0 | NG (Natural Gas) | GT (Gas Turbine) | 0 | 1 | 95.2 | 17.75 | 139.6 | 17.87 | 184.1 | 17.99 | 228.5 | 18.11 | 272.9 | 18.24 | 9520 | 9520 | 60 | 8 | 8
5058 | GRAHAM 3 | North Central | 1 | Closed | YES | 251.16 | 95.2 | 317.35 | Cubic | 1076.03 | 0 | 4.996 | 0.0004 | 0 | 3.487 | 0 | NG (Natural Gas) | GT (Gas Turbine) | 0 | 1 | 95.2 | 17.75 | 139.63 | 17.87 | 184.06 | 17.99 | 228.49 | 18.11 | 272.92 | 18.24 | 9520 | 9520 | 60 | 8 | 8
5065 | ARLINGTON 1 2 | North Central | 1 | Closed | YES | 10.57 | 3.18 | 10.6 | Cubic | 615.9 | 0 | 4.585 | 0.0004 | 0 | 3.487 | 0 | NG (Natural Gas) | GT (Gas Turbine) | 0 | 1 | 3.18 | 16 | 4.66 | 16 | 6.15 | 16.01 | 7.63 | 16.01 | 9.12 | 16.02 | 111.3 | 111 | 840 | 1 | 1
5066 | ARLINGTON 1 3 | North Central | 1 | Open | YES | 0 | 0.54 | 1.8 | Cubic | 602.7 | 0 | 4.574 | 0.0004 | 0 | 3.487 | 0 | NG (Natural Gas) | GT (Gas Turbine) | 0 | 1 | 0.54 | 15.95 | 0.79 | 15.95 | 1.04 | 15.95 | 1.3 | 15.95 | 1.55 | 15.95 | 18.9 | 18.9 | 840 | 1 | 1
5067 | ARLINGTON 1 4 | North Central | 1 | Closed | YES | 437.05 | 131.48 | 438.27 | Cubic | 1223.61 | 0 | 5.158 | 0.0004 | 0 | 3.487 | 0 | NG (Natural Gas) | GT (Gas Turbine) | 0 | 1 | 131.48 | 18.43 | 192.84 | 18.6 | 254.2 | 18.77 | 315.55 | 18.94 | 376.91 | 19.11 | 13148 | 13148 | 60 | 8 | 8
5068 | ARLINGTON 1 5 | North Central | 1 | Closed | YES | 437.05 | 131.48 | 438.27 | Cubic | 1223.61 | 0 | 5.158 | 0.0004 | 0 | 3.487 | 0 | NG (Natural Gas) | GT (Gas Turbine) | 0 | 1 | 131.48 | 18.43 | 192.84 | 18.6 | 254.2 | 18.77 | 315.55 | 18.94 | 376.91 | 19.11 | 13148 | 13148 | 60 | 8 | 8
5069 | ARLINGTON 1 6 | North Central | 1 | Closed | YES | 437.05 | 131.48 | 438.27 | Cubic | 1223.61 | 0 | 5.158 | 0.0004 | 0 | 3.487 | 0 | NG (Natural Gas) | GT (Gas Turbine) | 0 | 1 | 131.48 | 18.43 | 192.84 | 18.6 | 254.2 | 18.77 | 315.55 | 18.94 | 376.91 | 19.11 | 13148 | 13148 | 60 | 8 | 8
5089 | CLIFTON 1 1 | North Central | 1 | Open | YES | 0 | 0 | 123.9 | Cubic | 0 | 0 | 0 | 0 | 0 | 0 | 0 | WAT (Water) | HY (Hydro) | 0 | 1 | 12.54 | 0 | 18.39 | 0 | 24.24 | 0 | 30.1 | 0 | 35.95 | 0 | 0 | 0 | 123.9 | 1 | 1
5106 | IRVING 1 1 | North Central | 1 | Open | YES | 0 | 3.24 | 10.8 | Cubic | 236.29 | 0 | 8.017 | 0.0008 | 0 | 2.241 | 0 | BIT (Bituminous Coal) | ST (Steam Turbine) | 0 | 1 | 3.24 | 17.98 | 4.75 | 17.99 | 6.26 | 17.99 | 7.78 | 18 | 9.29 | 18 | 372.6 | 372.6 | 60 | 24 | 24
5107 | IRVING 1 2 | North Central | 1 | Open | YES | 0 | 1.71 | 5.7 | Cubic | 236.15 | 0 | 8.017 | 0.0008 | 0 | 2.241 | 0 | BIT (Bituminous Coal) | ST (Steam Turbine) | 0 | 1 | 1.71 | 17.97 | 2.51 | 17.98 | 3.31 | 17.98 | 4.1 | 17.98 | 4.9 | 17.99 | 196.65 | 196.65 | 60 | 24 | 24
5166 | DENTON 1 2 | North Central | 1 | Closed | YES | 126.15 | 37.95 | 126.5 | Cubic | 789.75 | 0 | 4.741 | 0.0004 | 0 | 3.487 | 0 | NG (Natural Gas) | GT (Gas Turbine) | 0 | 1 | 37.95 | 16.66 | 55.66 | 16.71 | 73.37 | 16.76 | 91.08 | 16.81 | 108.79 | 16.85 | 3225.75 | 3225.75 | 840 | 6 | 6
5167 | DENTON 1 3 | North Central | 1 | Closed | YES | 1.6 | 0.48 | 1.6 | Cubic | 602.4 | 0 | 4.573 | 0.0004 | 0 | 3.487 | 0 | NG (Natural Gas) | GT (Gas Turbine) | 0 | 1 | 0.48 | 15.95 | 0.7 | 15.95 | 0.93 | 15.95 | 1.15 | 15.95 | 1.38 | 15.95 | 16.8 | 16.8 | 840 | 1 | 1
5170 | DUBLIN 1 1 | North Central | 1 | Closed | NO | 45 | 18 | 60 | Cubic | 0 | 0 | 0 | 0 | 0 | 0 | 0 | WND (Wind) | W2 (Wind Turbine, Type 2) | 0 | 1 | 18 | 0 | 26.4 | 0 | 34.8 | 0 | 43.2 | 0 | 51.6 | 0 | 0 | 0 | 60 | 1 | 1
5198 | BRYSON 1 2 | North Central | 1 | Closed | NO | 112.5 | 45 | 150 | Cubic | 0 | 0 | 0 | 0 | 0 | 0 | 0 | WND (Wind) | W2 (Wind Turbine, Type 2) | 0 | 1 | 45 | 0 | 66 | 0 | 87 | 0 | 108 | 0 | 129 | 0 | 0 | 0 | 150 | 1 | 1
5206 | POOLVILLE 2 | North Central | 1 | Closed | YES | 207.1 | 74.6 | 248.67 | Cubic | 973.01 | 0 | 4.904 | 0.0004 | 0 | 3.487 | 0 | NG (Natural Gas) | GT (Gas Turbine) | 0 | 1 | 74.6 | 17.36 | 109.41 | 17.45 | 144.23 | 17.55 | 179.04 | 17.64 | 213.86 | 17.74 | 7460 | 7460 | 60 | 8 | 8
5207 | POOLVILLE 3 | North Central | 1 | Closed | YES | 180.01 | 74.6 | 248.67 | Cubic | 973.01 | 0 | 4.904 | 0.0004 | 0 | 3.487 | 0 | NG (Natural Gas) | GT (Gas Turbine) | 0 | 1 | 74.6 | 17.36 | 109.41 | 17.45 | 144.23 | 17.55 | 179.04 | 17.64 | 213.86 | 17.74 | 7460 | 7460 | 60 | 8 | 8
5208 | POOLVILLE 4 | North Central | 1 | Closed | YES | 180.01 | 74.6 | 248.67 | Cubic | 973.01 | 0 | 4.904 | 0.0004 | 0 | 3.487 | 0 | NG (Natural Gas) | GT (Gas Turbine) | 0 | 1 | 74.6 | 17.36 | 109.41 | 17.45 | 144.23 | 17.55 | 179.04 | 17.64 | 213.86 | 17.74 | 7460 | 7460 | 60 | 8 | 8
5238 | OLNEY 1 2 | North Central | 1 | Closed | NO | 168.75 | 67.5 | 225 | Cubic | 0 | 0 | 0 | 0 | 0 | 0 | 0 | WND (Wind) | W2 (Wind Turbine, Type 2) | 0 | 1 | 67.5 | 0 | 99 | 0 | 130.5 | 0 | 162 | 0 | 193.5 | 0 | 0 | 0 | 225 | 1 | 1
5243 | GOLDTHWAITE 1 4 | North Central | 1 | Closed | NO | 112.5 | 45 | 150 | Cubic | 0 | 0 | 0 | 0 | 0 | 0 | 0 | WND (Wind) | W2 (Wind Turbine, Type 2) | 0 | 1 | 45 | 0 | 66 | 0 | 87 | 0 | 108 | 0 | 129 | 0 | 0 | 0 | 150 | 1 | 1
5262 | GLEN ROSE 1 2 | North Central | 1 | Closed | YES | 1211.61 | 364.5 | 1215 | Cubic | 1485.46 | 0 | 6.975 | 0.0002 | 0 | 1 | 0 | NUC (Nuclear) | NB (ST - Boiling Water Nuclear Reactor) | 0 | 1 | 364.5 | 7.12 | 534.6 | 7.18 | 704.7 | 7.23 | 874.8 | 7.29 | 1044.9 | 7.34 | 3645000 | 3645000 | 6 | 168 | 4032
5263 | GLEN ROSE 1 3 | North Central | 1 | Closed | YES | 1023.98 | 364.5 | 1215 | Cubic | 1209.05 | 0 | 8.11 | 0.0002 | 0 | 1 | 0 | NUC (Nuclear) | NB (ST - Boiling Water Nuclear Reactor) | 0 | 1 | 364.5 | 8.26 | 534.6 | 8.32 | 704.7 | 8.38 | 874.8 | 8.44 | 1044.9 | 8.5 | 3645000 | 3645000 | 6 | 168 | 4032
5281 | TEMPLE 1 2 | North Central | 1 | Closed | YES | 266.98 | 80.32 | 267.73 | Cubic | 1001.59 | 0 | 4.93 | 0.0004 | 0 | 3.975 | 0 | NG (Natural Gas) | GT (Gas Turbine) | 0 | 1 | 80.32 | 19.91 | 117.8 | 20.03 | 155.28 | 20.14 | 192.77 | 20.26 | 230.25 | 20.38 | 6827.2 | 6827.2 | 840 | 6 | 6
5282 | TEMPLE 1 3 | North Central | 1 | Closed | YES | 266.98 | 80.32 | 267.73 | Cubic | 1001.59 | 0 | 4.93 | 0.0004 | 0 | 3.975 | 0 | NG (Natural Gas) | GT (Gas Turbine) | 0 | 1 | 80.32 | 19.91 | 117.8 | 20.03 | 155.28 | 20.14 | 192.77 | 20.26 | 230.25 | 20.38 | 6827.2 | 6827.2 | 840 | 6 | 6
5283 | TEMPLE 1 4 | North Central | 1 | Open | YES | 0 | 80.32 | 267.73 | Cubic | 1001.59 | 0 | 4.93 | 0.0004 | 0 | 3.975 | 0 | NG (Natural Gas) | GT (Gas Turbine) | 0 | 1 | 80.32 | 19.91 | 117.8 | 20.03 | 155.29 | 20.14 | 192.77 | 20.26 | 230.25 | 20.38 | 6827.2 | 6827.2 | 840 | 6 | 6
5297 | MCKINNEY 1 2 | North Central | 1 | Open | YES | 0 | 0.96 | 3.2 | Cubic | 604.8 | 0 | 4.575 | 0.0004 | 0 | 3.628 | 0 | NG (Natural Gas) | GT (Gas Turbine) | 0 | 1 | 0.96 | 16.6 | 1.41 | 16.6 | 1.86 | 16.61 | 2.3 | 16.61 | 2.75 | 16.61 | 33.6 | 33.6 | 840 | 1 | 1
5298 | MCKINNEY 1 3 | North Central | 1 | Closed | YES | 114.68 | 34.5 | 115 | Cubic | 772.5 | 0 | 4.725 | 0.0004 | 0 | 3.628 | 0 | NG (Natural Gas) | GT (Gas Turbine) | 0 | 1 | 34.5 | 17.27 | 50.6 | 17.31 | 66.7 | 17.36 | 82.8 | 17.4 | 98.9 | 17.45 | 2932.5 | 2932.5 | 840 | 6 | 6
5299 | MCKINNEY 1 4 | North Central | 1 | Closed | YES | 114.68 | 34.5 | 115 | Cubic | 772.5 | 0 | 4.725 | 0.0004 | 0 | 3.628 | 0 | NG (Natural Gas) | GT (Gas Turbine) | 0 | 1 | 34.5 | 17.27 | 50.6 | 17.31 | 66.7 | 17.36 | 82.8 | 17.4 | 98.9 | 17.45 | 2932.5 | 2932.5 | 840 | 6 | 6
5300 | MCKINNEY 1 5 | North Central | 1 | Closed | YES | 114.68 | 34.5 | 115 | Cubic | 772.5 | 0 | 4.725 | 0.0004 | 0 | 3.628 | 0 | NG (Natural Gas) | GT (Gas Turbine) | 0 | 1 | 34.5 | 17.27 | 50.6 | 17.31 | 66.7 | 17.36 | 82.8 | 17.4 | 98.9 | 17.45 | 2932.5 | 2932.5 | 840 | 6 | 6
5301 | MCKINNEY 1 6 | North Central | 1 | Closed | YES | 82.47 | 24.81 | 82.7 | Cubic | 724.05 | 0 | 4.682 | 0.0004 | 0 | 3.628 | 0 | NG (Natural Gas) | GT (Gas Turbine) | 0 | 1 | 24.81 | 17.07 | 36.39 | 17.11 | 47.97 | 17.14 | 59.54 | 17.17 | 71.12 | 17.21 | 868.35 | 868.35 | 840 | 1 | 1
5302 | MCKINNEY 1 7 | North Central | 1 | Closed | YES | 462.46 | 139.13 | 463.75 | Cubic | 1638.81 | 0 | 5.193 | 0.0004 | 0 | 3.628 | 0 | NG (Natural Gas) | GT (Gas Turbine) | 0 | 1 | 139.13 | 19.33 | 204.05 | 19.52 | 268.98 | 19.7 | 333.9 | 19.89 | 398.83 | 20.08 | 11826.05 | 11826.05 | 840 | 6 | 6
5303 | MCKINNEY 1 8 | North Central | 1 | Closed | YES | 462.46 | 139.13 | 463.75 | Cubic | 1638.81 | 0 | 5.193 | 0.0004 | 0 | 3.628 | 0 | NG (Natural Gas) | GT (Gas Turbine) | 0 | 1 | 139.13 | 19.33 | 204.05 | 19.52 | 268.98 | 19.7 | 333.9 | 19.89 | 398.83 | 20.08 | 11826.05 | 11826.05 | 840 | 6 | 6
5319 | GRANBURY 1 2 | North Central | 1 | Closed | YES | 79.86 | 78.84 | 262.8 | Cubic | 994.2 | 0 | 4.923 | 0.0004 | 0 | 3.975 | 0 | NG (Natural Gas) | GT (Gas Turbine) | 0 | 1 | 78.84 | 19.88 | 115.63 | 19.99 | 152.42 | 20.11 | 189.22 | 20.22 | 226.01 | 20.34 | 6701.4 | 6701.4 | 840 | 6 | 6
5320 | GRANBURY 1 3 | North Central | 1 | Open | YES | 0 | 78.84 | 262.8 | Cubic | 994.2 | 0 | 4.923 | 0.0004 | 0 | 3.975 | 0 | NG (Natural Gas) | GT (Gas Turbine) | 0 | 1 | 78.84 | 19.88 | 115.63 | 19.99 | 152.42 | 20.11 | 189.22 | 20.22 | 226.01 | 20.34 | 6701.4 | 6701.4 | 840 | 6 | 6
5321 | GRANBURY 1 4 | North Central | 1 | Closed | YES | 79.86 | 78.84 | 262.8 | Cubic | 994.2 | 0 | 4.923 | 0.0004 | 0 | 3.975 | 0 | NG (Natural Gas) | GT (Gas Turbine) | 0 | 1 | 78.84 | 19.88 | 115.63 | 19.99 | 152.42 | 20.11 | 189.22 | 20.22 | 226.01 | 20.34 | 6701.4 | 6701.4 | 840 | 6 | 6
5324 | DALLAS 2 2 | North Central | 1 | Closed | YES | 283.28 | 85.22 | 284.07 | Cubic | 1026.1 | 0 | 4.952 | 0.0004 | 0 | 3.316 | 0 | NG (Natural Gas) | GT (Gas Turbine) | 0 | 1 | 85.22 | 16.7 | 124.99 | 16.8 | 164.76 | 16.9 | 204.53 | 17.01 | 244.3 | 17.11 | 7243.7 | 7243.7 | 840 | 6 | 6
5325 | DALLAS 2 3 | North Central | 1 | Closed | YES | 283.28 | 85.22 | 284.07 | Cubic | 1026.1 | 0 | 4.952 | 0.0004 | 0 | 3.316 | 0 | NG (Natural Gas) | GT (Gas Turbine) | 0 | 1 | 85.22 | 16.7 | 124.99 | 16.8 | 164.76 | 16.9 | 204.53 | 17.01 | 244.3 | 17.11 | 7243.7 | 7243.7 | 840 | 6 | 6
5326 | DALLAS 2 4 | North Central | 1 | Closed | YES | 283.28 | 85.22 | 284.07 | Cubic | 1026.1 | 0 | 4.952 | 0.0004 | 0 | 3.316 | 0 | NG (Natural Gas) | GT (Gas Turbine) | 0 | 1 | 85.22 | 16.7 | 124.99 | 16.8 | 164.76 | 16.9 | 204.53 | 17.01 | 244.3 | 17.11 | 7243.7 | 7243.7 | 840 | 6 | 6
5342 | LEWISVILLE 1 1 | North Central | 1 | Closed | NO | 8.4 | 0 | 8.4 | Cubic | 0 | 0 | 0 | 0 | 0 | 0 | 0 | WAT (Water) | HY (Hydro) | 0 | 1 | 0 | 0 | 1.68 | 0 | 3.36 | 0 | 5.04 | 0 | 6.72 | 0 | 0 | 0 | 8.4 | 1 | 1
5343 | LEWISVILLE 1 2 | North Central | 1 | Closed | NO | 207.5 | 0 | 207.5 | Cubic | 0 | 0 | 0 | 0 | 0 | 0 | 0 | WAT (Water) | HY (Hydro) | 0 | 1 | 0 | 0 | 41.5 | 0 | 83 | 0 | 124.5 | 0 | 166 | 0 | 0 | 0 | 207.5 | 1 | 1
5360 | RIESEL 1 2 | North Central | 1 | Closed | YES | 1005.19 | 302.4 | 1008 | Cubic | 1542.9 | 0 | 8.017 | 0.0008 | 0 | 2.329 | 0 | BIT (Bituminous Coal) | ST (Steam Turbine) | 0 | 1 | 302.4 | 20.14 | 443.52 | 20.69 | 584.64 | 21.25 | 725.76 | 21.8 | 866.88 | 22.36 | 34776 | 34776 | 60 | 24 | 24
5363 | BRIDGEPORT 2 | North Central | 1 | Closed | YES | 10.37 | 3.12 | 10.4 | Cubic | 615.6 | 0 | 4.585 | 0.0004 | 0 | 3.487 | 0 | NG (Natural Gas) | GT (Gas Turbine) | 0 | 1 | 3.12 | 16 | 4.58 | 16 | 6.03 | 16.01 | 7.49 | 16.01 | 8.94 | 16.01 | 109.2 | 109.2 | 840 | 1 | 1
5364 | BRIDGEPORT 3 | North Central | 1 | Closed | YES | 212.73 | 64 | 213.33 | Cubic | 919.99 | 0 | 4.857 | 0.0004 | 0 | 3.487 | 0 | NG (Natural Gas) | GT (Gas Turbine) | 0 | 1 | 64 | 17.15 | 93.87 | 17.24 | 123.73 | 17.32 | 153.6 | 17.4 | 183.46 | 17.48 | 6400 | 6400 | 60 | 8 | 8
5365 | BRIDGEPORT 4 | North Central | 1 | Closed | YES | 212.73 | 64 | 213.33 | Cubic | 919.99 | 0 | 4.857 | 0.0004 | 0 | 3.487 | 0 | NG (Natural Gas) | GT (Gas Turbine) | 0 | 1 | 64 | 17.15 | 93.87 | 17.24 | 123.73 | 17.32 | 153.6 | 17.4 | 183.46 | 17.48 | 6400 | 6400 | 60 | 8 | 8
5366 | BRIDGEPORT 5 | North Central | 1 | Closed | YES | 212.73 | 64 | 213.33 | Cubic | 919.99 | 0 | 4.857 | 0.0004 | 0 | 3.487 | 0 | NG (Natural Gas) | GT (Gas Turbine) | 0 | 1 | 64 | 17.15 | 93.87 | 17.24 | 123.73 | 17.32 | 153.6 | 17.4 | 183.46 | 17.48 | 6400 | 6400 | 60 | 8 | 8
5367 | BRIDGEPORT 6 | North Central | 1 | Closed | YES | 212.73 | 64 | 213.33 | Cubic | 919.99 | 0 | 4.857 | 0.0004 | 0 | 3.487 | 0 | NG (Natural Gas) | GT (Gas Turbine) | 0 | 1 | 64 | 17.15 | 93.87 | 17.24 | 123.73 | 17.32 | 153.6 | 17.4 | 183.46 | 17.48 | 6400 | 6400 | 60 | 8 | 8
5368 | BRIDGEPORT 7 | North Central | 1 | Closed | YES | 212.73 | 64 | 213.33 | Cubic | 919.99 | 0 | 4.857 | 0.0004 | 0 | 3.487 | 0 | NG (Natural Gas) | GT (Gas Turbine) | 0 | 1 | 64 | 17.15 | 93.87 | 17.24 | 123.73 | 17.32 | 153.6 | 17.4 | 183.46 | 17.48 | 6400 | 6400 | 60 | 8 | 8
5369 | BRIDGEPORT 8 | North Central | 1 | Closed | YES | 212.73 | 64 | 213.33 | Cubic | 919.99 | 0 | 4.857 | 0.0004 | 0 | 3.487 | 0 | NG (Natural Gas) | GT (Gas Turbine) | 0 | 1 | 64 | 17.15 | 93.87 | 17.24 | 123.73 | 17.32 | 153.6 | 17.4 | 183.46 | 17.48 | 6400 | 6400 | 60 | 8 | 8
5382 | ENNIS 2 | North Central | 1 | Closed | YES | 63.51 | 62.7 | 209 | Cubic | 913.5 | 0 | 4.851 | 0.0004 | 0 | 3.316 | 0 | NG (Natural Gas) | GT (Gas Turbine) | 0 | 1 | 62.7 | 16.29 | 91.96 | 16.37 | 121.22 | 16.44 | 150.48 | 16.52 | 179.74 | 16.6 | 6270 | 6270 | 60 | 8 | 8
5383 | ENNIS 3 | North Central | 1 | Closed | YES | 63.51 | 62.7 | 209 | Cubic | 913.5 | 0 | 4.851 | 0.0004 | 0 | 3.316 | 0 | NG (Natural Gas) | GT (Gas Turbine) | 0 | 1 | 62.7 | 16.29 | 91.96 | 16.37 | 121.22 | 16.44 | 150.48 | 16.52 | 179.74 | 16.6 | 6270 | 6270 | 60 | 8 | 8
5399 | ALBANY 1 5 | North Central | 1 | Closed | NO | 124.2 | 49.68 | 165.6 | Cubic | 0 | 0 | 0 | 0 | 0 | 0 | 0 | WND (Wind) | W2 (Wind Turbine, Type 2) | 0 | 1 | 49.68 | 0 | 72.86 | 0 | 96.05 | 0 | 119.23 | 0 | 142.42 | 0 | 0 | 0 | 165.6 | 1 | 1
5403 | GRANBURY 2 2 | North Central | 1 | Closed | YES | 89.15 | 26.82 | 89.4 | Cubic | 734.1 | 0 | 4.691 | 0.0004 | 0 | 3.487 | 0 | NG (Natural Gas) | GT (Gas Turbine) | 0 | 1 | 26.82 | 16.45 | 39.34 | 16.48 | 51.85 | 16.52 | 64.37 | 16.55 | 76.88 | 16.59 | 938.7 | 938.7 | 840 | 1 | 1
5404 | GRANBURY 2 3 | North Central | 1 | Closed | YES | 77.23 | 26.82 | 89.4 | Cubic | 734.1 | 0 | 4.691 | 0.0004 | 0 | 3.487 | 0 | NG (Natural Gas) | GT (Gas Turbine) | 0 | 1 | 26.82 | 16.45 | 39.34 | 16.48 | 51.85 | 16.52 | 64.37 | 16.55 | 76.88 | 16.59 | 938.7 | 938.7 | 840 | 1 | 1
5405 | GRANBURY 2 4 | North Central | 1 | Closed | YES | 84.77 | 26.82 | 89.4 | Cubic | 734.1 | 0 | 4.691 | 0.0004 | 0 | 3.487 | 0 | NG (Natural Gas) | GT (Gas Turbine) | 0 | 1 | 26.82 | 16.45 | 39.34 | 16.48 | 51.85 | 16.52 | 64.37 | 16.55 | 76.88 | 16.59 | 938.7 | 938.7 | 840 | 1 | 1
5406 | GRANBURY 2 5 | North Central | 1 | Closed | YES | 89.15 | 26.82 | 89.4 | Cubic | 734.1 | 0 | 4.691 | 0.0004 | 0 | 3.487 | 0 | NG (Natural Gas) | GT (Gas Turbine) | 0 | 1 | 26.82 | 16.45 | 39.34 | 16.48 | 51.85 | 16.52 | 64.37 | 16.55 | 76.88 | 16.59 | 938.7 | 938.7 | 840 | 1 | 1
5415 | PALO PINTO 1 2 | North Central | 1 | Closed | YES | 121.66 | 36.6 | 122 | Cubic | 783 | 0 | 4.735 | 0.0004 | 0 | 3.487 | 0 | NG (Natural Gas) | GT (Gas Turbine) | 0 | 1 | 36.6 | 16.63 | 53.68 | 16.68 | 70.76 | 16.73 | 87.84 | 16.78 | 104.92 | 16.82 | 3111 | 3111 | 840 | 6 | 6
5416 | PALO PINTO 1 3 | North Central | 1 | Closed | YES | 121.66 | 36.6 | 122 | Cubic | 783 | 0 | 4.735 | 0.0004 | 0 | 3.487 | 0 | NG (Natural Gas) | GT (Gas Turbine) | 0 | 1 | 36.6 | 16.63 | 53.68 | 16.68 | 70.76 | 16.73 | 87.84 | 16.78 | 104.92 | 16.82 | 3660 | 3660 | 60 | 8 | 8
5417 | PALO PINTO 1 4 | North Central | 1 | Closed | YES | 121.66 | 36.6 | 122 | Cubic | 783 | 0 | 4.735 | 0.0004 | 0 | 3.487 | 0 | NG (Natural Gas) | GT (Gas Turbine) | 0 | 1 | 36.6 | 16.63 | 53.68 | 16.68 | 70.76 | 16.73 | 87.84 | 16.78 | 104.92 | 16.82 | 3660 | 3660 | 60 | 8 | 8
5418 | PALO PINTO 1 5 | North Central | 1 | Closed | YES | 118.47 | 35.64 | 118.8 | Cubic | 778.2 | 0 | 4.73 | 0.0004 | 0 | 3.487 | 0 | NG (Natural Gas) | GT (Gas Turbine) | 0 | 1 | 35.64 | 16.62 | 52.27 | 16.66 | 68.9 | 16.71 | 85.54 | 16.75 | 102.17 | 16.8 | 3564 | 3564 | 60 | 8 | 8
5419 | PALO PINTO 1 6 | North Central | 1 | Closed | YES | 118.47 | 35.64 | 118.8 | Cubic | 778.2 | 0 | 4.73 | 0.0004 | 0 | 3.487 | 0 | NG (Natural Gas) | GT (Gas Turbine) | 0 | 1 | 35.64 | 16.62 | 52.27 | 16.66 | 68.9 | 16.71 | 85.54 | 16.75 | 102.17 | 16.8 | 3564 | 3564 | 60 | 8 | 8
5423 | LEWSIVILLE 1 | North Central | 1 | Closed | YES | 12.37 | 3.72 | 12.4 | Cubic | 618.6 | 0 | 4.588 | 0.0004 | 0 | 3.487 | 0 | NG (Natural Gas) | GT (Gas Turbine) | 0 | 1 | 3.72 | 16.01 | 5.46 | 16.01 | 7.19 | 16.02 | 8.93 | 16.02 | 10.66 | 16.03 | 130.2 | 130 | 840 | 1 | 1
5424 | LEWSIVILLE 2 | North Central | 1 | Open | YES | 0 | 0.96 | 3.2 | Cubic | 604.8 | 0 | 4.575 | 0.0004 | 0 | 3.487 | 0 | NG (Natural Gas) | GT (Gas Turbine) | 0 | 1 | 0.96 | 15.96 | 1.41 | 15.96 | 1.86 | 15.96 | 2.3 | 15.96 | 2.75 | 15.96 | 33.6 | 33.6 | 840 | 1 | 1
5444 | MIDLOTHIAN 1 0 | North Central | 1 | Open | YES | 0 | 86.7 | 289 | Cubic | 1033.5 | 0 | 4.958 | 0.0004 | 0 | 3.975 | 0 | NG (Natural Gas) | GT (Gas Turbine) | 0 | 1 | 86.7 | 20.05 | 127.16 | 20.17 | 167.62 | 20.3 | 208.08 | 20.43 | 248.54 | 20.55 | 7369.5 | 7369.5 | 840 | 6 | 6
5444 | MIDLOTHIAN 1 0 | North Central | 2 | Open | YES | 0 | 86.7 | 289 | Cubic | 1033.5 | 0 | 4.958 | 0.0004 | 0 | 3.975 | 0 | NG (Natural Gas) | GT (Gas Turbine) | 0 | 1 | 86.7 | 20.05 | 127.16 | 20.17 | 167.62 | 20.3 | 208.08 | 20.43 | 248.54 | 20.55 | 7369.5 | 7369.5 | 840 | 6 | 6
5444 | MIDLOTHIAN 1 0 | North Central | 3 | Open | YES | 0 | 86.7 | 289 | Cubic | 1033.5 | 0 | 4.958 | 0.0004 | 0 | 3.975 | 0 | NG (Natural Gas) | GT (Gas Turbine) | 0 | 1 | 86.7 | 20.05 | 127.16 | 20.17 | 167.62 | 20.3 | 208.08 | 20.43 | 248.54 | 20.55 | 7369.5 | 7369.5 | 840 | 6 | 6
5444 | MIDLOTHIAN 1 0 | North Central | 4 | Closed | YES | 288.19 | 86.7 | 289 | Cubic | 1033.5 | 0 | 4.958 | 0.0004 | 0 | 3.975 | 0 | NG (Natural Gas) | GT (Gas Turbine) | 0 | 1 | 86.7 | 20.05 | 127.16 | 20.17 | 167.62 | 20.3 | 208.08 | 20.43 | 248.54 | 20.55 | 7369.5 | 7369.5 | 840 | 6 | 6
5444 | MIDLOTHIAN 1 0 | North Central | 5 | Closed | YES | 288.19 | 86.7 | 289 | Cubic | 1033.5 | 0 | 4.958 | 0.0004 | 0 | 3.975 | 0 | NG (Natural Gas) | GT (Gas Turbine) | 0 | 1 | 86.7 | 20.05 | 127.16 | 20.17 | 167.62 | 20.3 | 208.08 | 20.43 | 248.54 | 20.55 | 7369.5 | 7369.5 | 840 | 6 | 6
5444 | MIDLOTHIAN 1 0 | North Central | 6 | Open | YES | 0 | 86.7 | 289 | Cubic | 1033.5 | 0 | 4.958 | 0.0004 | 0 | 3.975 | 0 | NG (Natural Gas) | GT (Gas Turbine) | 0 | 1 | 86.7 | 20.05 | 127.16 | 20.17 | 167.62 | 20.3 | 208.08 | 20.43 | 248.54 | 20.55 | 7369.5 | 7369.5 | 840 | 6 | 6
5444 | MIDLOTHIAN 1 0 | North Central | 7 | Closed | YES | 140.91 | 42.39 | 141.3 | Cubic | 811.95 | 0 | 4.76 | 0.0004 | 0 | 3.975 | 0 | NG (Natural Gas) | GT (Gas Turbine) | 0 | 1 | 42.39 | 19.09 | 62.17 | 19.15 | 81.95 | 19.21 | 101.74 | 19.27 | 121.52 | 19.34 | 3603.15 | 3603.15 | 840 | 6 | 6
5444 | MIDLOTHIAN 1 0 | North Central | 8 | Closed | YES | 140.91 | 42.39 | 141.3 | Cubic | 811.95 | 0 | 4.76 | 0.0004 | 0 | 3.975 | 0 | NG (Natural Gas) | GT (Gas Turbine) | 0 | 1 | 42.39 | 19.09 | 62.17 | 19.15 | 81.95 | 19.21 | 101.74 | 19.27 | 121.52 | 19.34 | 3603.15 | 3603.15 | 840 | 6 | 6
6006 | BASTROP 3 | South Central | 1 | Closed | YES | 212.41 | 63.9 | 213 | Cubic | 919.5 | 0 | 4.857 | 0.0004 | 0 | 3.623 | 0 | NG (Natural Gas) | GT (Gas Turbine) | 0 | 1 | 63.9 | 17.82 | 93.72 | 17.91 | 123.54 | 17.99 | 153.36 | 18.08 | 183.18 | 18.16 | 6390 | 6390 | 60 | 8 | 8
6007 | BASTROP 4 | South Central | 1 | Open | YES | 0 | 127.8 | 426 | Cubic | 1023.67 | 0 | 5.142 | 0.0004 | 0 | 3.623 | 0 | NG (Natural Gas) | GT (Gas Turbine) | 0 | 1 | 127.8 | 19.08 | 187.44 | 19.25 | 247.08 | 19.42 | 306.72 | 19.59 | 366.36 | 19.76 | 12780 | 12780 | 60 | 8 | 8
6008 | BASTROP 5 | South Central | 1 | Closed | YES | 197.78 | 59.5 | 198.33 | Cubic | 897.49 | 0 | 4.837 | 0.0004 | 0 | 3.623 | 0 | NG (Natural Gas) | GT (Gas Turbine) | 0 | 1 | 59.5 | 17.73 | 87.27 | 17.81 | 115.03 | 17.89 | 142.8 | 17.97 | 170.56 | 18.05 | 5057.5 | 5057.5 | 840 | 6 | 6
6009 | BASTROP 6 | South Central | 1 | Closed | YES | 197.78 | 59.5 | 198.33 | Cubic | 897.49 | 0 | 4.837 | 0.0004 | 0 | 3.623 | 0 | NG (Natural Gas) | GT (Gas Turbine) | 0 | 1 | 59.5 | 17.73 | 87.27 | 17.81 | 115.03 | 17.89 | 142.8 | 17.97 | 170.56 | 18.05 | 5057.5 | 5057.5 | 840 | 6 | 6
6010 | BASTROP 7 | South Central | 1 | Closed | YES | 197.78 | 59.5 | 198.33 | Cubic | 897.49 | 0 | 4.837 | 0.0004 | 0 | 3.623 | 0 | NG (Natural Gas) | GT (Gas Turbine) | 0 | 1 | 59.5 | 17.73 | 87.27 | 17.81 | 115.03 | 17.89 | 142.8 | 17.97 | 170.56 | 18.05 | 5057.5 | 5057.5 | 840 | 6 | 6
6041 | AUSTIN 3 3 | South Central | 1 | Closed | NO | 0 | 0 | 53.4 | Cubic | 0 | 0 | 0 | 0 | 0 | 0 | 0 | WAT (Water) | HY (Hydro) | 0 | 1 | 0 | 0 | 10.68 | 0 | 21.36 | 0 | 32.04 | 0 | 42.72 | 0 | 0 | 0 | 53.4 | 1 | 1
6042 | AUSTIN 3 4 | South Central | 1 | Closed | NO | 0 | 0 | 320.2 | Cubic | 0 | 0 | 0 | 0 | 0 | 0 | 0 | WAT (Water) | HY (Hydro) | 0 | 1 | 0 | 0 | 64.04 | 0 | 128.08 | 0 | 192.12 | 0 | 256.16 | 0 | 0 | 0 | 320.2 | 1 | 1
6048 | SAN ANTONIO 2 3 | South Central | 1 | Open | YES | 0 | 1.02 | 3.4 | Cubic | 605.1 | 0 | 4.576 | 0.0004 | 0 | 3.363 | 0 | NG (Natural Gas) | GT (Gas Turbine) | 0 | 1 | 1.02 | 15.39 | 1.5 | 15.39 | 1.97 | 15.39 | 2.45 | 15.4 | 2.92 | 15.4 | 35.7 | 35.7 | 840 | 1 | 1
6049 | SAN ANTONIO 2 4 | South Central | 1 | Open | YES | 0 | 2.88 | 9.6 | Cubic | 614.4 | 0 | 4.584 | 0.0004 | 0 | 3.363 | 0 | NG (Natural Gas) | GT (Gas Turbine) | 0 | 1 | 2.88 | 15.43 | 4.22 | 15.43 | 5.57 | 15.43 | 6.91 | 15.44 | 8.26 | 15.44 | 100.8 | 100.8 | 840 | 1 | 1
6050 | SAN ANTONIO 2 5 | South Central | 1 | Open | YES | 0 | 1.32 | 4.4 | Cubic | 606.6 | 0 | 4.577 | 0.0004 | 0 | 3.363 | 0 | NG (Natural Gas) | GT (Gas Turbine) | 0 | 1 | 1.32 | 15.4 | 1.94 | 15.4 | 2.55 | 15.4 | 3.17 | 15.4 | 3.78 | 15.4 | 46.2 | 46.2 | 840 | 1 | 1
6051 | SAN ANTONIO 2 6 | South Central | 1 | Closed | YES | 57.24 | 17.22 | 57.4 | Cubic | 686.1 | 0 | 4.648 | 0.0004 | 0 | 3.363 | 0 | NG (Natural Gas) | GT (Gas Turbine) | 0 | 1 | 17.22 | 15.69 | 25.26 | 15.71 | 33.29 | 15.73 | 41.33 | 15.75 | 49.36 | 15.77 | 1463.7 | 1463.7 | 840 | 6 | 6
6052 | SAN ANTONIO 2 7 | South Central | 1 | Open | YES | 0 | 17.22 | 57.4 | Cubic | 686.1 | 0 | 4.648 | 0.0004 | 0 | 3.363 | 0 | NG (Natural Gas) | GT (Gas Turbine) | 0 | 1 | 17.22 | 15.69 | 25.26 | 15.71 | 33.29 | 15.73 | 41.33 | 15.75 | 49.36 | 15.77 | 1463.7 | 1463.7 | 840 | 6 | 6
6053 | SAN ANTONIO 2 8 | South Central | 1 | Closed | YES | 57.24 | 17.22 | 57.4 | Cubic | 686.1 | 0 | 4.648 | 0.0004 | 0 | 3.363 | 0 | NG (Natural Gas) | GT (Gas Turbine) | 0 | 1 | 17.22 | 15.69 | 25.26 | 15.71 | 33.29 | 15.73 | 41.33 | 15.75 | 49.36 | 15.77 | 1463.7 | 1463.7 | 840 | 6 | 6
6054 | SAN ANTONIO 2 9 | South Central | 1 | Closed | YES | 57.24 | 17.22 | 57.4 | Cubic | 686.1 | 0 | 4.648 | 0.0004 | 0 | 3.363 | 0 | NG (Natural Gas) | GT (Gas Turbine) | 0 | 1 | 17.22 | 15.69 | 25.26 | 15.71 | 33.29 | 15.73 | 41.33 | 15.75 | 49.36 | 15.77 | 1463.7 | 1463.7 | 840 | 6 | 6
6069 | MARION 1 3 | South Central | 1 | Closed | YES | 123.82 | 54.41 | 181.37 | Cubic | 872.05 | 0 | 4.814 | 0.0004 | 0 | 3.623 | 0 | NG (Natural Gas) | GT (Gas Turbine) | 0 | 1 | 54.41 | 17.63 | 79.8 | 17.71 | 105.19 | 17.78 | 130.59 | 17.85 | 155.98 | 17.92 | 4624.85 | 4624.85 | 840 | 6 | 6
6070 | MARION 1 4 | South Central | 1 | Closed | YES | 131.29 | 54.41 | 181.37 | Cubic | 872.05 | 0 | 4.814 | 0.0004 | 0 | 3.623 | 0 | NG (Natural Gas) | GT (Gas Turbine) | 0 | 1 | 54.41 | 17.63 | 79.8 | 17.71 | 105.19 | 17.78 | 130.59 | 17.85 | 155.98 | 17.92 | 4624.85 | 4624.85 | 840 | 6 | 6
6071 | MARION 1 5 | South Central | 1 | Closed | YES | 105.9 | 54.41 | 181.37 | Cubic | 872.05 | 0 | 4.814 | 0.0004 | 0 | 3.623 | 0 | NG (Natural Gas) | GT (Gas Turbine) | 0 | 1 | 54.41 | 17.63 | 79.8 | 17.71 | 105.19 | 17.78 | 130.59 | 17.85 | 155.98 | 17.92 | 4624.85 | 4624.85 | 840 | 6 | 6
6072 | MARION 1 6 | South Central | 1 | Open | YES | 0 | 54.41 | 181.37 | Cubic | 872.05 | 0 | 4.814 | 0.0004 | 0 | 3.623 | 0 | NG (Natural Gas) | GT (Gas Turbine) | 0 | 1 | 54.41 | 17.63 | 79.8 | 17.71 | 105.19 | 17.78 | 130.59 | 17.85 | 155.98 | 17.92 | 4624.85 | 4624.85 | 840 | 6 | 6
6073 | MARION 1 7 | South Central | 1 | Closed | YES | 131.29 | 54.41 | 181.37 | Cubic | 872.05 | 0 | 4.814 | 0.0004 | 0 | 3.623 | 0 | NG (Natural Gas) | GT (Gas Turbine) | 0 | 1 | 54.41 | 17.63 | 79.8 | 17.71 | 105.19 | 17.78 | 130.59 | 17.85 | 155.98 | 17.92 | 4624.85 | 4624.85 | 840 | 6 | 6
6074 | MARION 1 8 | South Central | 1 | Closed | YES | 131.29 | 54.41 | 181.37 | Cubic | 872.05 | 0 | 4.814 | 0.0004 | 0 | 3.623 | 0 | NG (Natural Gas) | GT (Gas Turbine) | 0 | 1 | 54.41 | 17.63 | 79.8 | 17.71 | 105.19 | 17.78 | 130.59 | 17.85 | 155.98 | 17.92 | 4624.85 | 4624.85 | 840 | 6 | 6
6078 | LA GRANGE 3 | South Central | 1 | Closed | YES | 477.3 | 169 | 563.33 | Cubic | 1319.96 | 0 | 8.017 | 0.0008 | 0 | 2.195 | 0 | BIT (Bituminous Coal) | ST (Steam Turbine) | 0 | 1 | 169 | 18.37 | 247.87 | 18.66 | 326.73 | 18.95 | 405.6 | 19.25 | 484.46 | 19.54 | 19435 | 19435 | 60 | 24 | 24
6079 | LA GRANGE 4 | South Central | 1 | Closed | YES | 328.92 | 169 | 563.33 | Cubic | 1319.96 | 0 | 8.017 | 0.0008 | 0 | 2.195 | 0 | BIT (Bituminous Coal) | ST (Steam Turbine) | 0 | 1 | 169 | 18.37 | 247.87 | 18.66 | 326.73 | 18.95 | 405.6 | 19.25 | 484.46 | 19.54 | 19435 | 19435 | 60 | 24 | 24
6080 | LA GRANGE 5 | South Central | 1 | Closed | YES | 328.92 | 169 | 563.33 | Cubic | 1319.96 | 0 | 8.017 | 0.0008 | 0 | 2.195 | 0 | BIT (Bituminous Coal) | ST (Steam Turbine) | 0 | 1 | 169 | 18.37 | 247.87 | 18.66 | 326.73 | 18.95 | 405.6 | 19.25 | 484.46 | 19.54 | 19435 | 19435 | 60 | 24 | 24
6082 | MARBLE FALLS 1 1 | South Central | 1 | Closed | NO | 41.37 | 0 | 65.3 | Cubic | 0 | 0 | 0 | 0 | 0 | 0 | 0 | WAT (Water) | HY (Hydro) | 0 | 1 | 0 | 0 | 13.06 | 0 | 26.12 | 0 | 39.18 | 0 | 52.24 | 0 | 0 | 0 | 65.3 | 1 | 1
6083 | MARBLE FALLS 1 2 | South Central | 1 | Closed | NO | 65.3 | 0 | 65.3 | Cubic | 0 | 0 | 0 | 0 | 0 | 0 | 0 | WAT (Water) | HY (Hydro) | 0 | 1 | 0 | 0 | 13.06 | 0 | 26.12 | 0 | 39.18 | 0 | 52.24 | 0 | 0 | 0 | 65.3 | 1 | 1
6085 | ROUND ROCK 1 1 | South Central | 1 | Closed | NO | 1.05 | 0.42 | 1.4 | Cubic | 0 | 0 | 0 | 0 | 0 | 0 | 0 | SUN (Solar) | PV (Photovoltaic) | 0 | 1 | 0.42 | 0 | 0.62 | 0 | 0.81 | 0 | 1.01 | 0 | 1.2 | 0 | 0 | 0 | 1.4 | 1 | 1
6086 | ROUND ROCK 1 2 | South Central | 1 | Closed | NO | 22.5 | 9 | 30 | Cubic | 0 | 0 | 0 | 0 | 0 | 0 | 0 | SUN (Solar) | PV (Photovoltaic) | 0 | 1 | 9 | 0 | 13.2 | 0 | 17.4 | 0 | 21.6 | 0 | 25.8 | 0 | 0 | 0 | 30 | 1 | 1
6087 | ROUND ROCK 1 3 | South Central | 1 | Open | NO | 0 | 1.65 | 5.5 | Cubic | 0 | 0 | 0 | 0 | 0 | 0 | 0 | SUN (Solar) | PV (Photovoltaic) | 0 | 1 | 1.65 | 0 | 2.42 | 0 | 3.19 | 0 | 3.96 | 0 | 4.73 | 0 | 0 | 0 | 5.5 | 1 | 1
6088 | ROUND ROCK 1 4 | South Central | 1 | Closed | NO | 7.95 | 3.18 | 10.6 | Cubic | 0 | 0 | 0 | 0 | 0 | 0 | 0 | SUN (Solar) | PV (Photovoltaic) | 0 | 1 | 3.18 | 0 | 4.66 | 0 | 6.15 | 0 | 7.63 | 0 | 9.12 | 0 | 0 | 0 | 10.6 | 1 | 1
6089 | ROUND ROCK 1 5 | South Central | 1 | Closed | NO | 10.42 | 4.17 | 13.9 | Cubic | 0 | 0 | 0 | 0 | 0 | 0 | 0 | SUN (Solar) | PV (Photovoltaic) | 0 | 1 | 4.17 | 0 | 6.12 | 0 | 8.06 | 0 | 10.01 | 0 | 11.95 | 0 | 0 | 0 | 13.9 | 1 | 1
6090 | ROUND ROCK 1 6 | South Central | 1 | Closed | NO | 30.52 | 12.21 | 40.7 | Cubic | 0 | 0 | 0 | 0 | 0 | 0 | 0 | SUN (Solar) | PV (Photovoltaic) | 0 | 1 | 12.21 | 0 | 17.91 | 0 | 23.61 | 0 | 29.3 | 0 | 35 | 0 | 0 | 0 | 40.7 | 1 | 1
6104 | WINCHESTER 3 | South Central | 1 | Closed | YES | 60.33 | 18.15 | 60.5 | Cubic | 690.75 | 0 | 4.652 | 0.0004 | 0 | 3.623 | 0 | NG (Natural Gas) | GT (Gas Turbine) | 0 | 1 | 18.15 | 16.92 | 26.62 | 16.94 | 35.09 | 16.97 | 43.56 | 16.99 | 52.03 | 17.02 | 1542.75 | 1543 | 840 | 6 | 6
6105 | WINCHESTER 4 | South Central | 1 | Closed | YES | 60.33 | 18.15 | 60.5 | Cubic | 690.75 | 0 | 4.652 | 0.0004 | 0 | 3.623 | 0 | NG (Natural Gas) | GT (Gas Turbine) | 0 | 1 | 18.15 | 16.92 | 26.62 | 16.94 | 35.09 | 16.97 | 43.56 | 16.99 | 52.03 | 17.02 | 1542.75 | 1543 | 840 | 6 | 6
6106 | WINCHESTER 5 | South Central | 1 | Closed | YES | 120.66 | 36.3 | 121 | Cubic | 781.5 | 0 | 4.733 | 0.0004 | 0 | 3.623 | 0 | NG (Natural Gas) | GT (Gas Turbine) | 0 | 1 | 36.3 | 17.28 | 53.24 | 17.33 | 70.18 | 17.37 | 87.12 | 17.42 | 104.06 | 17.47 | 3085.5 | 3086 | 840 | 6 | 6
6110 | ROCKDALE 1 3 | South Central | 1 | Closed | YES | 301.18 | 177.18 | 590.6 | Cubic | 1333.63 | 0 | 8.017 | 0.0008 | 0 | 2.195 | 0 | BIT (Bituminous Coal) | ST (Steam Turbine) | 0 | 1 | 177.18 | 18.41 | 259.86 | 18.71 | 342.55 | 19.02 | 425.23 | 19.33 | 507.92 | 19.63 | 20375.7 | 20375.7 | 60 | 24 | 24
6111 | ROCKDALE 1 4 | South Central | 1 | Closed | YES | 293.63 | 198.45 | 661.5 | Cubic | 1369.18 | 0 | 8.017 | 0.0008 | 0 | 2.195 | 0 | BIT (Bituminous Coal) | ST (Steam Turbine) | 0 | 1 | 198.45 | 18.5 | 291.06 | 18.85 | 383.67 | 19.19 | 476.28 | 19.53 | 568.89 | 19.88 | 22821.75 | 22821.75 | 60 | 24 | 24
6144 | SAN ANTONIO 1 3 | South Central | 1 | Open | YES | 0 | 2.52 | 8.4 | Cubic | 612.6 | 0 | 4.582 | 0.0004 | 0 | 3.363 | 0 | NG (Natural Gas) | GT (Gas Turbine) | 0 | 1 | 2.5 | 15.42 | 3.7 | 15.42 | 4.9 | 15.43 | 6 | 15.43 | 7.2 | 15.43 | 88.2 | 88.2 | 840 | 1 | 1
6145 | SAN ANTONIO 1 4 | South Central | 1 | Closed | YES | 322.85 | 133.8 | 446 | Cubic | 1349.57 | 0 | 5.169 | 0.0004 | 0 | 3.363 | 0 | NG (Natural Gas) | GT (Gas Turbine) | 0 | 1 | 133.8 | 17.82 | 196.24 | 17.99 | 258.68 | 18.15 | 321.12 | 18.32 | 383.56 | 18.49 | 13380 | 13380 | 60 | 8 | 8
6146 | SAN ANTONIO 1 5 | South Central | 1 | Closed | YES | 322.85 | 133.8 | 446 | Cubic | 1349.57 | 0 | 5.169 | 0.0004 | 0 | 3.363 | 0 | NG (Natural Gas) | GT (Gas Turbine) | 0 | 1 | 133.8 | 17.82 | 196.24 | 17.99 | 258.68 | 18.15 | 321.12 | 18.32 | 383.56 | 18.49 | 13380 | 13380 | 60 | 8 | 8
6147 | SAN ANTONIO 1 6 | South Central | 1 | Closed | YES | 283.22 | 279.6 | 932 | Cubic | 3859 | 0 | 5.82 | 0.0004 | 0 | 3.363 | 0 | NG (Natural Gas) | GT (Gas Turbine) | 0 | 1 | 279.6 | 20.49 | 410.08 | 20.84 | 540.56 | 21.18 | 671.04 | 21.53 | 801.52 | 21.88 | 27960 | 27960 | 60 | 8 | 8
6148 | SAN ANTONIO 1 7 | South Central | 1 | Open | YES | 0 | 216.6 | 722 | Cubic | 3859 | 0 | 5.539 | 0.0004 | 0 | 3.363 | 0 | NG (Natural Gas) | GT (Gas Turbine) | 0 | 1 | 216.6 | 19.34 | 317.7 | 19.61 | 418.8 | 19.87 | 519.8 | 20.14 | 620.9 | 20.41 | 21660 | 21660 | 60 | 8 | 8
6149 | SAN ANTONIO 1 8 | South Central | 1 | Closed | YES | 219.4 | 216.6 | 722 | Cubic | 3859 | 0 | 5.539 | 0.0004 | 0 | 3.363 | 0 | NG (Natural Gas) | GT (Gas Turbine) | 0 | 1 | 216.6 | 19.34 | 317.68 | 19.61 | 418.76 | 19.87 | 519.84 | 20.14 | 620.92 | 20.41 | 21660 | 21660 | 60 | 8 | 8
6164 | SEGUIN 1 3 | South Central | 1 | Closed | YES | 71.43 | 70.52 | 235.05 | Cubic | 952.58 | 0 | 4.886 | 0.0004 | 0 | 3.623 | 0 | NG (Natural Gas) | GT (Gas Turbine) | 0 | 1 | 70.52 | 17.95 | 103.43 | 18.05 | 136.33 | 18.14 | 169.24 | 18.23 | 202.14 | 18.33 | 5994.2 | 5994.2 | 840 | 6 | 6
6165 | SEGUIN 1 4 | South Central | 1 | Closed | YES | 71.43 | 70.52 | 235.05 | Cubic | 952.58 | 0 | 4.886 | 0.0004 | 0 | 3.623 | 0 | NG (Natural Gas) | GT (Gas Turbine) | 0 | 1 | 70.52 | 17.95 | 103.43 | 18.05 | 136.33 | 18.14 | 169.24 | 18.23 | 202.14 | 18.33 | 5994.2 | 5994.2 | 840 | 6 | 6
6166 | SEGUIN 1 5 | South Central | 1 | Closed | YES | 71.43 | 70.52 | 235.05 | Cubic | 952.58 | 0 | 4.886 | 0.0004 | 0 | 3.623 | 0 | NG (Natural Gas) | GT (Gas Turbine) | 0 | 1 | 70.52 | 17.95 | 103.43 | 18.05 | 136.33 | 18.14 | 169.24 | 18.23 | 202.14 | 18.33 | 5994.2 | 5994.2 | 840 | 6 | 6
6167 | SEGUIN 1 6 | South Central | 1 | Closed | YES | 71.43 | 70.52 | 235.05 | Cubic | 952.58 | 0 | 4.886 | 0.0004 | 0 | 3.623 | 0 | NG (Natural Gas) | GT (Gas Turbine) | 0 | 1 | 70.52 | 17.95 | 103.43 | 18.05 | 136.33 | 18.14 | 169.24 | 18.23 | 202.14 | 18.33 | 5994.2 | 5994.2 | 840 | 6 | 6
6213 | MARBLE FALLS 2 3 | South Central | 1 | Closed | NO | 177.9 | 0 | 177.9 | Cubic | 0 | 0 | 0 | 0 | 0 | 0 | 0 | WAT (Water) | HY (Hydro) | 0 | 1 | 0 | 0 | 35.58 | 0 | 71.16 | 0 | 106.74 | 0 | 142.32 | 0 | 0 | 0 | 177.9 | 1 | 1
6214 | MARBLE FALLS 2 4 | South Central | 1 | Closed | NO | 552.3 | 0 | 552.3 | Cubic | 0 | 0 | 0 | 0 | 0 | 0 | 0 | WAT (Water) | HY (Hydro) | 0 | 1 | 0 | 0 | 110.46 | 0 | 220.92 | 0 | 331.38 | 0 | 441.84 | 0 | 0 | 0 | 552.3 | 1 | 1
6215 | MARBLE FALLS 2 5 | South Central | 1 | Closed | NO | 552.3 | 0 | 552.3 | Cubic | 0 | 0 | 0 | 0 | 0 | 0 | 0 | WAT (Water) | HY (Hydro) | 0 | 1 | 0 | 0 | 110.46 | 0 | 220.92 | 0 | 331.38 | 0 | 441.84 | 0 | 0 | 0 | 552.3 | 1 | 1
6216 | MARBLE FALLS 2 6 | South Central | 1 | Closed | NO | 552.3 | 0 | 552.3 | Cubic | 0 | 0 | 0 | 0 | 0 | 0 | 0 | WAT (Water) | HY (Hydro) | 0 | 1 | 0 | 0 | 110.46 | 0 | 220.92 | 0 | 331.38 | 0 | 441.84 | 0 | 0 | 0 | 552.3 | 1 | 1
6242 | ELMENDORF 3 | South Central | 1 | Closed | YES | 60.83 | 18.3 | 61 | Cubic | 691.5 | 0 | 4.653 | 0.0004 | 0 | 3.363 | 0 | NG (Natural Gas) | GT (Gas Turbine) | 0 | 1 | 18.3 | 15.71 | 26.84 | 15.73 | 35.38 | 15.75 | 43.92 | 15.78 | 52.46 | 15.8 | 1830 | 1830 | 60 | 8 | 8
6243 | ELMENDORF 4 | South Central | 1 | Closed | YES | 182.49 | 54.9 | 183 | Cubic | 874.5 | 0 | 4.816 | 0.0004 | 0 | 3.363 | 0 | NG (Natural Gas) | GT (Gas Turbine) | 0 | 1 | 54.9 | 16.38 | 80.52 | 16.45 | 106.14 | 16.51 | 131.76 | 16.58 | 157.38 | 16.65 | 4666.5 | 4666.5 | 840 | 6 | 6
6244 | ELMENDORF 5 | South Central | 1 | Closed | YES | 297.17 | 89.4 | 298 | Cubic | 1047 | 0 | 4.97 | 0.0004 | 0 | 3.363 | 0 | NG (Natural Gas) | GT (Gas Turbine) | 0 | 1 | 89.4 | 17.01 | 131.12 | 17.12 | 172.84 | 17.23 | 214.56 | 17.34 | 256.28 | 17.45 | 7599 | 7599 | 840 | 6 | 6
6245 | ELMENDORF 6 | South Central | 1 | Closed | YES | 297.17 | 89.4 | 298 | Cubic | 1047 | 0 | 4.97 | 0.0004 | 0 | 3.363 | 0 | NG (Natural Gas) | GT (Gas Turbine) | 0 | 1 | 89.4 | 17.01 | 131.12 | 17.12 | 172.84 | 17.23 | 214.56 | 17.34 | 256.28 | 17.45 | 7599 | 7599 | 840 | 6 | 6
6246 | ELMENDORF 7 | South Central | 1 | Closed | YES | 297.17 | 89.4 | 298 | Cubic | 1047 | 0 | 4.97 | 0.0004 | 0 | 3.363 | 0 | NG (Natural Gas) | GT (Gas Turbine) | 0 | 1 | 89.4 | 17.01 | 131.12 | 17.12 | 172.84 | 17.23 | 214.56 | 17.34 | 256.28 | 17.45 | 7599 | 7599 | 840 | 6 | 6
6247 | ELMENDORF 8 | South Central | 1 | Closed | YES | 182.82 | 55 | 183.33 | Cubic | 874.99 | 0 | 4.817 | 0.0004 | 0 | 3.363 | 0 | NG (Natural Gas) | GT (Gas Turbine) | 0 | 1 | 55 | 16.38 | 80.67 | 16.45 | 106.33 | 16.52 | 132 | 16.58 | 157.66 | 16.65 | 4675 | 4675 | 840 | 6 | 6
6248 | ELMENDORF 9 | South Central | 1 | Closed | YES | 182.82 | 55 | 183.33 | Cubic | 874.99 | 0 | 4.817 | 0.0004 | 0 | 3.363 | 0 | NG (Natural Gas) | GT (Gas Turbine) | 0 | 1 | 55 | 16.38 | 80.67 | 16.45 | 106.33 | 16.52 | 132 | 16.58 | 157.66 | 16.65 | 4675 | 4675 | 840 | 6 | 6
6249 | ELMENDORF 10 | South Central | 1 | Closed | YES | 182.82 | 55 | 183.33 | Cubic | 874.99 | 0 | 4.817 | 0.0004 | 0 | 3.363 | 0 | NG (Natural Gas) | GT (Gas Turbine) | 0 | 1 | 55 | 16.38 | 80.67 | 16.45 | 106.33 | 16.52 | 132 | 16.58 | 157.66 | 16.65 | 4675 | 4675 | 840 | 6 | 6
6257 | AUSTIN 2 3 | South Central | 1 | Closed | YES | 58.95 | 58.2 | 194 | Cubic | 891 | 0 | 4.831 | 0.0004 | 0 | 3.623 | 0 | NG (Natural Gas) | GT (Gas Turbine) | 0 | 1 | 58.2 | 17.71 | 85.36 | 17.79 | 112.52 | 17.86 | 139.68 | 17.94 | 166.84 | 18.02 | 4947 | 4947 | 840 | 6 | 6
6258 | AUSTIN 2 4 | South Central | 1 | Closed | YES | 106.96 | 58.2 | 194 | Cubic | 891 | 0 | 4.831 | 0.0004 | 0 | 3.623 | 0 | NG (Natural Gas) | GT (Gas Turbine) | 0 | 1 | 58.2 | 17.71 | 85.36 | 17.79 | 112.52 | 17.86 | 139.68 | 17.94 | 166.84 | 18.02 | 4947 | 4947 | 840 | 6 | 6
6259 | AUSTIN 2 5 | South Central | 1 | Open | YES | 0 | 15.42 | 51.4 | Cubic | 677.1 | 0 | 4.64 | 0.0004 | 0 | 3.623 | 0 | NG (Natural Gas) | GT (Gas Turbine) | 0 | 1 | 15.42 | 16.87 | 22.62 | 16.89 | 29.81 | 16.91 | 37.01 | 16.93 | 44.2 | 16.95 | 539.7 | 539.7 | 840 | 1 | 1
6260 | AUSTIN 2 6 | South Central | 1 | Closed | YES | 78.1 | 77.1 | 257 | Cubic | 985.5 | 0 | 4.916 | 0.0004 | 0 | 3.623 | 0 | NG (Natural Gas) | GT (Gas Turbine) | 0 | 1 | 77.1 | 18.08 | 113.08 | 18.18 | 149.06 | 18.29 | 185.04 | 18.39 | 221.02 | 18.49 | 6553.5 | 6553.5 | 840 | 6 | 6
6266 | CUERO 1 1 | South Central | 1 | Closed | NO | 4.5 | 0 | 4.5 | Cubic | 0 | 0 | 0 | 0 | 0 | 0 | 0 | WAT (Water) | HY (Hydro) | 0 | 1 | 0 | 0 | 0.9 | 0 | 1.8 | 0 | 2.7 | 0 | 3.6 | 0 | 0 | 0 | 4.5 | 1 | 1
6267 | CUERO 1 2 | South Central | 1 | Closed | NO | 7.2 | 0 | 7.2 | Cubic | 0 | 0 | 0 | 0 | 0 | 0 | 0 | WAT (Water) | HY (Hydro) | 0 | 1 | 0 | 0 | 1.44 | 0 | 2.88 | 0 | 4.32 | 0 | 5.76 | 0 | 0 | 0 | 7.2 | 1 | 1
6268 | CUERO 1 3 | South Central | 1 | Closed | NO | 4.5 | 0 | 4.5 | Cubic | 0 | 0 | 0 | 0 | 0 | 0 | 0 | WAT (Water) | HY (Hydro) | 0 | 1 | 0 | 0 | 0.9 | 0 | 1.8 | 0 | 2.7 | 0 | 3.6 | 0 | 0 | 0 | 4.5 | 1 | 1
6269 | CUERO 1 4 | South Central | 1 | Closed | NO | 7.2 | 0 | 7.2 | Cubic | 0 | 0 | 0 | 0 | 0 | 0 | 0 | WAT (Water) | HY (Hydro) | 0 | 1 | 0 | 0 | 1.44 | 0 | 2.88 | 0 | 4.32 | 0 | 5.76 | 0 | 0 | 0 | 7.2 | 1 | 1
6270 | CUERO 1 5 | South Central | 1 | Open | YES | 0 | 0 | 18 | Cubic | 0 | 0 | 0 | 0 | 0 | 0 | 0 | WAT (Water) | HY (Hydro) | 0 | 1 | 1.8 | 0 | 2.64 | 0 | 3.48 | 0 | 4.32 | 0 | 5.16 | 0 | 0 | 0 | 18 | 1 | 1
6271 | CUERO 1 6 | South Central | 1 | Open | YES | 0 | 0 | 11 | Cubic | 0 | 0 | 0 | 0 | 0 | 0 | 0 | WAT (Water) | HY (Hydro) | 0 | 1 | 1.08 | 0 | 1.58 | 0 | 2.09 | 0 | 2.59 | 0 | 3.1 | 0 | 0 | 0 | 11 | 1 | 1
6272 | CUERO 1 7 | South Central | 1 | Open | YES | 0 | 0 | 7.2 | Cubic | 0 | 0 | 0 | 0 | 0 | 0 | 0 | WAT (Water) | HY (Hydro) | 0 | 1 | 0.72 | 0 | 1.06 | 0 | 1.39 | 0 | 1.73 | 0 | 2.06 | 0 | 0 | 0 | 7.2 | 1 | 1
6273 | CUERO 1 8 | South Central | 1 | Open | YES | 0 | 0 | 7.2 | Cubic | 0 | 0 | 0 | 0 | 0 | 0 | 0 | WAT (Water) | HY (Hydro) | 0 | 1 | 0.72 | 0 | 1.06 | 0 | 1.39 | 0 | 1.73 | 0 | 2.06 | 0 | 0 | 0 | 7.2 | 1 | 1
6274 | CUERO 1 9 | South Central | 1 | Closed | NO | 8.4 | 0 | 8.4 | Cubic | 0 | 0 | 0 | 0 | 0 | 0 | 0 | WAT (Water) | HY (Hydro) | 0 | 1 | 0 | 0 | 1.68 | 0 | 3.36 | 0 | 5.04 | 0 | 6.72 | 0 | 0 | 0 | 8.4 | 1 | 1
6295 | CEDAR CREEK 1 3 | South Central | 1 | Closed | YES | 62.67 | 61.87 | 206.23 | Cubic | 909.34 | 0 | 4.847 | 0.0004 | 0 | 3.623 | 0 | NG (Natural Gas) | GT (Gas Turbine) | 0 | 1 | 61.87 | 17.78 | 90.74 | 17.86 | 119.61 | 17.95 | 148.49 | 18.03 | 177.36 | 18.11 | 5258.95 | 5258.95 | 840 | 6 | 6
6296 | CEDAR CREEK 1 4 | South Central | 1 | Closed | YES | 62.67 | 61.87 | 206.23 | Cubic | 909.34 | 0 | 4.847 | 0.0004 | 0 | 3.623 | 0 | NG (Natural Gas) | GT (Gas Turbine) | 0 | 1 | 61.87 | 17.78 | 90.74 | 17.86 | 119.61 | 17.95 | 148.49 | 18.03 | 177.36 | 18.11 | 5258.95 | 5258.95 | 840 | 6 | 6
6297 | CEDAR CREEK 1 5 | South Central | 1 | Closed | YES | 62.7 | 61.9 | 206.23 | Cubic | 909.34 | 0 | 4.847 | 0.0004 | 0 | 3.623 | 0 | NG (Natural Gas) | GT (Gas Turbine) | 0 | 1 | 61.9 | 17.78 | 90.77 | 17.86 | 119.63 | 17.95 | 148.5 | 18.03 | 177.36 | 18.11 | 5261.5 | 5261.5 | 840 | 6 | 6
6301 | NEW BRAUNFELS 1 3 | South Central | 1 | Open | YES | 0 | 0.96 | 3.2 | Cubic | 604.8 | 0 | 4.575 | 0.0004 | 0 | 3.623 | 0 | NG (Natural Gas) | GT (Gas Turbine) | 0 | 1 | 0.96 | 16.58 | 1.41 | 16.58 | 1.86 | 16.58 | 2.3 | 16.58 | 2.75 | 16.59 | 33.6 | 33.6 | 840 | 1 | 1
6302 | NEW BRAUNFELS 1 4 | South Central | 1 | Closed | YES | 246.56 | 74.18 | 247.25 | Cubic | 970.88 | 0 | 4.902 | 0.0004 | 0 | 3.623 | 0 | NG (Natural Gas) | GT (Gas Turbine) | 0 | 1 | 74.18 | 18.02 | 108.79 | 18.12 | 143.41 | 18.22 | 178.02 | 18.32 | 212.64 | 18.42 | 7418 | 7418 | 60 | 8 | 8
6303 | NEW BRAUNFELS 1 5 | South Central | 1 | Closed | YES | 213.83 | 74.18 | 247.25 | Cubic | 970.88 | 0 | 4.902 | 0.0004 | 0 | 3.623 | 0 | NG (Natural Gas) | GT (Gas Turbine) | 0 | 1 | 74.18 | 18.02 | 108.79 | 18.12 | 143.41 | 18.22 | 178.02 | 18.32 | 212.64 | 18.42 | 7418 | 7418 | 60 | 8 | 8
6304 | NEW BRAUNFELS 1 6 | South Central | 1 | Closed | YES | 246.56 | 74.18 | 247.25 | Cubic | 970.88 | 0 | 4.902 | 0.0004 | 0 | 3.623 | 0 | NG (Natural Gas) | GT (Gas Turbine) | 0 | 1 | 74.18 | 18.02 | 108.79 | 18.12 | 143.41 | 18.22 | 178.02 | 18.32 | 212.64 | 18.42 | 7418 | 7418 | 60 | 8 | 8
6305 | NEW BRAUNFELS 1 7 | South Central | 1 | Closed | YES | 246.56 | 74.18 | 247.25 | Cubic | 970.88 | 0 | 4.902 | 0.0004 | 0 | 3.623 | 0 | NG (Natural Gas) | GT (Gas Turbine) | 0 | 1 | 74.18 | 18.02 | 108.79 | 18.12 | 143.41 | 18.22 | 178.02 | 18.32 | 212.64 | 18.42 | 7418 | 7418 | 60 | 8 | 8
6349 | AUSTIN 1 0 | South Central | 7 | Closed | YES | 110.31 | 108.9 | 363 | Cubic | 1144.5 | 0 | 5.058 | 0.0004 | 0 | 3.623 | 0 | NG (Natural Gas) | GT (Gas Turbine) | 0 | 1 | 108.9 | 18.71 | 159.72 | 18.85 | 210.54 | 19 | 261.36 | 19.14 | 312.18 | 19.29 | 10890 | 10890 | 60 | 8 | 8
6349 | AUSTIN 1 0 | South Central | 8 | Closed | YES | 110.31 | 108.9 | 363 | Cubic | 1144.5 | 0 | 5.058 | 0.0004 | 0 | 3.623 | 0 | NG (Natural Gas) | GT (Gas Turbine) | 0 | 1 | 108.9 | 18.71 | 159.72 | 18.85 | 210.54 | 19 | 261.36 | 19.14 | 312.18 | 19.29 | 10890 | 10890 | 60 | 8 | 8
6349 | AUSTIN 1 0 | South Central | 11 | Closed | YES | 31.3 | 30.9 | 103 | Cubic | 754.5 | 0 | 4.709 | 0.0004 | 0 | 3.623 | 0 | NG (Natural Gas) | GT (Gas Turbine) | 0 | 1 | 30.9 | 17.17 | 45.32 | 17.21 | 59.74 | 17.25 | 74.16 | 17.29 | 88.58 | 17.34 | 2626.5 | 2626.5 | 840 | 6 | 6
6349 | AUSTIN 1 0 | South Central | 10 | Open | YES | 0 | 15.45 | 51.5 | Cubic | 677.25 | 0 | 4.64 | 0.0004 | 0 | 3.623 | 0 | NG (Natural Gas) | GT (Gas Turbine) | 0 | 1 | 15.45 | 16.87 | 22.66 | 16.89 | 29.87 | 16.91 | 37.08 | 16.93 | 44.29 | 16.95 | 540.75 | 540.75 | 840 | 1 | 1
6349 | AUSTIN 1 0 | South Central | 9 | Open | YES | 0 | 15.45 | 51.5 | Cubic | 677.25 | 0 | 4.64 | 0.0004 | 0 | 3.623 | 0 | NG (Natural Gas) | GT (Gas Turbine) | 0 | 1 | 15.45 | 16.87 | 22.66 | 16.89 | 29.87 | 16.91 | 37.08 | 16.93 | 44.29 | 16.95 | 540.75 | 540.75 | 840 | 1 | 1
6349 | AUSTIN 1 0 | South Central | 1 | Open | YES | 0 | 3.6 | 12 | Cubic | 618 | 0 | 4.587 | 0.0004 | 0 | 3.623 | 0 | NG (Natural Gas) | GT (Gas Turbine) | 0 | 1 | 3.6 | 16.63 | 5.28 | 16.64 | 6.96 | 16.64 | 8.64 | 16.65 | 10.32 | 16.65 | 306 | 306 | 840 | 6 | 6
6349 | AUSTIN 1 0 | South Central | 6 | Open | YES | 0 | 1.92 | 6.4 | Cubic | 609.6 | 0 | 4.58 | 0.0004 | 0 | 3.623 | 0 | NG (Natural Gas) | GT (Gas Turbine) | 0 | 1 | 1.92 | 16.6 | 2.82 | 16.6 | 3.71 | 16.6 | 4.61 | 16.61 | 5.5 | 16.61 | 67.2 | 67.2 | 840 | 1 | 1
6349 | AUSTIN 1 0 | South Central | 3 | Open | YES | 0 | 1.38 | 4.6 | Cubic | 606.9 | 0 | 4.577 | 0.0004 | 0 | 3.623 | 0 | NG (Natural Gas) | GT (Gas Turbine) | 0 | 1 | 1.38 | 16.59 | 2.02 | 16.59 | 2.67 | 16.59 | 3.31 | 16.59 | 3.96 | 16.6 | 48.3 | 48.3 | 840 | 1 | 1
6349 | AUSTIN 1 0 | South Central | 5 | Open | YES | 0 | 1.2 | 4 | Cubic | 606 | 0 | 4.577 | 0.0004 | 0 | 3.623 | 0 | NG (Natural Gas) | GT (Gas Turbine) | 0 | 1 | 1.2 | 16.58 | 1.76 | 16.59 | 2.32 | 16.59 | 2.88 | 16.59 | 3.44 | 16.59 | 42 | 42 | 840 | 1 | 1
6349 | AUSTIN 1 0 | South Central | 2 | Open | YES | 0 | 0.69 | 2.3 | Cubic | 603.45 | 0 | 4.574 | 0.0004 | 0 | 3.623 | 0 | NG (Natural Gas) | GT (Gas Turbine) | 0 | 1 | 0.69 | 16.57 | 1.01 | 16.58 | 1.33 | 16.58 | 1.66 | 16.58 | 1.98 | 16.58 | 24.15 | 24.15 | 840 | 1 | 1
6349 | AUSTIN 1 0 | South Central | 4 | Open | YES | 0 | 0.45 | 1.5 | Cubic | 602.25 | 0 | 4.573 | 0.0004 | 0 | 3.623 | 0 | NG (Natural Gas) | GT (Gas Turbine) | 0 | 1 | 0.45 | 16.57 | 0.66 | 16.57 | 0.87 | 16.57 | 1.08 | 16.57 | 1.29 | 16.57 | 15.75 | 15.8 | 840 | 1 | 1
7005 | PASADENA 2 3 | Coast | 1 | Closed | YES | 162.54 | 48.9 | 163 | Cubic | 844.5 | 0 | 4.79 | 0.0004 | 0 | 3.274 | 0 | NG (Natural Gas) | GT (Gas Turbine) | 0 | 1 | 48.9 | 15.84 | 71.72 | 15.9 | 94.54 | 15.96 | 117.36 | 16.01 | 140.18 | 16.07 | 4156.5 | 4156.5 | 840 | 6 | 6
7006 | PASADENA 2 4 | Coast | 1 | Closed | YES | 162.54 | 48.9 | 163 | Cubic | 844.5 | 0 | 4.79 | 0.0004 | 0 | 3.274 | 0 | NG (Natural Gas) | GT (Gas Turbine) | 0 | 1 | 48.9 | 15.84 | 71.72 | 15.9 | 94.54 | 15.96 | 117.36 | 16.01 | 140.18 | 16.07 | 4156.5 | 4156.5 | 840 | 6 | 6
7007 | PASADENA 2 5 | Coast | 1 | Closed | YES | 162.54 | 48.9 | 163 | Cubic | 844.5 | 0 | 4.79 | 0.0004 | 0 | 3.274 | 0 | NG (Natural Gas) | GT (Gas Turbine) | 0 | 1 | 48.9 | 15.84 | 71.72 | 15.9 | 94.54 | 15.96 | 117.36 | 16.01 | 140.18 | 16.07 | 4156.5 | 4156.5 | 840 | 6 | 6
7008 | PASADENA 2 6 | Coast | 1 | Closed | YES | 162.54 | 48.9 | 163 | Cubic | 844.5 | 0 | 4.79 | 0.0004 | 0 | 3.274 | 0 | NG (Natural Gas) | GT (Gas Turbine) | 0 | 1 | 48.9 | 15.84 | 71.72 | 15.9 | 94.54 | 15.96 | 117.36 | 16.01 | 140.18 | 16.07 | 4156.5 | 4156.5 | 840 | 6 | 6
7009 | PASADENA 2 7 | Coast | 1 | Closed | YES | 162.54 | 48.9 | 163 | Cubic | 844.5 | 0 | 4.79 | 0.0004 | 0 | 3.274 | 0 | NG (Natural Gas) | GT (Gas Turbine) | 0 | 1 | 48.9 | 15.84 | 71.72 | 15.9 | 94.54 | 15.96 | 117.36 | 16.01 | 140.18 | 16.07 | 4156.5 | 4156.5 | 840 | 6 | 6
7015 | HOUSTON 1 1 | Coast | 1 | Open | YES | 0 | 1.2 | 4 | Cubic | 606 | 0 | 4.577 | 0.0004 | 0 | 3.274 | 0 | NG (Natural Gas) | GT (Gas Turbine) | 0 | 1 | 1.2 | 14.99 | 1.76 | 14.99 | 2.32 | 14.99 | 2.88 | 14.99 | 3.44 | 14.99 | 42 | 42 | 840 | 1 | 1
7021 | NURSERY 3 | Coast | 1 | Closed | YES | 22.34 | 6.72 | 22.4 | Cubic | 633.6 | 0 | 4.601 | 0.0004 | 0 | 3.613 | 0 | NG (Natural Gas) | GT (Gas Turbine) | 0 | 1 | 6.72 | 16.65 | 9.86 | 16.66 | 12.99 | 16.67 | 16.13 | 16.67 | 19.26 | 16.68 | 672 | 672 | 60 | 8 | 8
7022 | NURSERY 4 | Coast | 1 | Closed | YES | 47.27 | 14.22 | 47.4 | Cubic | 671.1 | 0 | 4.635 | 0.0004 | 0 | 3.613 | 0 | NG (Natural Gas) | GT (Gas Turbine) | 0 | 1 | 14.22 | 16.8 | 20.86 | 16.81 | 27.49 | 16.83 | 34.13 | 16.85 | 40.76 | 16.87 | 497.7 | 498 | 840 | 1 | 1
7023 | NURSERY 5 | Coast | 1 | Closed | YES | 47.27 | 14.22 | 47.4 | Cubic | 671.1 | 0 | 4.635 | 0.0004 | 0 | 3.613 | 0 | NG (Natural Gas) | GT (Gas Turbine) | 0 | 1 | 14.22 | 16.8 | 20.86 | 16.81 | 27.49 | 16.83 | 34.13 | 16.85 | 40.76 | 16.87 | 497.7 | 498 | 840 | 1 | 1
7024 | NURSERY 6 | Coast | 1 | Closed | YES | 94.54 | 28.44 | 94.8 | Cubic | 742.2 | 0 | 4.698 | 0.0004 | 0 | 3.613 | 0 | NG (Natural Gas) | GT (Gas Turbine) | 0 | 1 | 28.44 | 17.07 | 41.71 | 17.11 | 54.98 | 17.15 | 68.26 | 17.19 | 81.53 | 17.23 | 2417.4 | 2417.4 | 840 | 6 | 6
7025 | NURSERY 7 | Coast | 1 | Open | YES | 0 | 0.96 | 3.2 | Cubic | 604.8 | 0 | 4.575 | 0.0004 | 0 | 3.613 | 0 | NG (Natural Gas) | GT (Gas Turbine) | 0 | 1 | 0.96 | 16.53 | 1.41 | 16.54 | 1.86 | 16.54 | 2.3 | 16.54 | 2.75 | 16.54 | 33.6 | 33.6 | 840 | 1 | 1
7031 | PORT LAVACA 2 | Coast | 1 | Closed | NO | 29.1 | 11.64 | 38.8 | Cubic | 0 | 0 | 0 | 0 | 0 | 0 | 0 | SUN (Solar) | PV (Photovoltaic) | 0 | 1 | 11.64 | 0 | 17.07 | 0 | 22.5 | 0 | 27.94 | 0 | 33.37 | 0 | 0 | 0 | 38.8 | 1 | 1
7032 | PORT LAVACA 3 | Coast | 1 | Closed | NO | 7.5 | 3 | 10 | Cubic | 0 | 0 | 0 | 0 | 0 | 0 | 0 | SUN (Solar) | PV (Photovoltaic) | 0 | 1 | 3 | 0 | 4.4 | 0 | 5.8 | 0 | 7.2 | 0 | 8.6 | 0 | 0 | 0 | 10 | 1 | 1
7033 | PORT LAVACA 4 | Coast | 1 | Closed | NO | 7.5 | 3 | 10 | Cubic | 0 | 0 | 0 | 0 | 0 | 0 | 0 | SUN (Solar) | PV (Photovoltaic) | 0 | 1 | 3 | 0 | 4.4 | 0 | 5.8 | 0 | 7.2 | 0 | 8.6 | 0 | 0 | 0 | 10 | 1 | 1
7034 | PORT LAVACA 5 | Coast | 1 | Open | NO | 0 | 1.32 | 4.4 | Cubic | 0 | 0 | 0 | 0 | 0 | 0 | 0 | SUN (Solar) | PV (Photovoltaic) | 0 | 1 | 1.32 | 0 | 1.94 | 0 | 2.55 | 0 | 3.17 | 0 | 3.78 | 0 | 0 | 0 | 4.4 | 1 | 1
7045 | VICTORIA 2 3 | Coast | 1 | Closed | YES | 187.92 | 56.53 | 188.45 | Cubic | 882.67 | 0 | 4.824 | 0.0004 | 0 | 3.613 | 0 | NG (Natural Gas) | GT (Gas Turbine) | 0 | 1 | 56.53 | 17.63 | 82.91 | 17.7 | 109.3 | 17.78 | 135.68 | 17.85 | 162.07 | 17.93 | 4805.05 | 4805.05 | 840 | 6 | 6
7046 | VICTORIA 2 4 | Coast | 1 | Closed | YES | 187.92 | 56.53 | 188.45 | Cubic | 882.67 | 0 | 4.824 | 0.0004 | 0 | 3.613 | 0 | NG (Natural Gas) | GT (Gas Turbine) | 0 | 1 | 56.53 | 17.63 | 82.91 | 17.7 | 109.3 | 17.78 | 135.68 | 17.85 | 162.07 | 17.93 | 4805.05 | 4805.05 | 840 | 6 | 6
7061 | POINT COMFORT 2 3 | Coast | 1 | Closed | YES | 67.09 | 34.47 | 114.9 | Cubic | 772.35 | 0 | 4.725 | 0.0004 | 0 | 3.613 | 0 | NG (Natural Gas) | GT (Gas Turbine) | 0 | 1 | 34.47 | 17.19 | 50.56 | 17.24 | 66.64 | 17.29 | 82.73 | 17.33 | 98.81 | 17.38 | 2929.95 | 2929.95 | 840 | 6 | 6
7062 | POINT COMFORT 2 4 | Coast | 1 | Closed | YES | 67.09 | 34.47 | 114.9 | Cubic | 772.35 | 0 | 4.725 | 0.0004 | 0 | 3.613 | 0 | NG (Natural Gas) | GT (Gas Turbine) | 0 | 1 | 34.47 | 17.19 | 50.56 | 17.24 | 66.64 | 17.29 | 82.73 | 17.33 | 98.81 | 17.38 | 2929.95 | 2929.95 | 840 | 6 | 6
7063 | POINT COMFORT 2 5 | Coast | 1 | Closed | YES | 67.09 | 34.47 | 114.9 | Cubic | 772.35 | 0 | 4.725 | 0.0004 | 0 | 3.613 | 0 | NG (Natural Gas) | GT (Gas Turbine) | 0 | 1 | 34.47 | 17.19 | 50.56 | 17.24 | 66.64 | 17.29 | 82.73 | 17.33 | 98.81 | 17.38 | 2929.95 | 2929.95 | 840 | 6 | 6
7064 | POINT COMFORT 2 6 | Coast | 1 | Closed | YES | 83.17 | 34.47 | 114.9 | Cubic | 772.35 | 0 | 4.725 | 0.0004 | 0 | 3.613 | 0 | NG (Natural Gas) | GT (Gas Turbine) | 0 | 1 | 34.47 | 17.19 | 50.56 | 17.24 | 66.64 | 17.29 | 82.73 | 17.33 | 98.81 | 17.38 | 2929.95 | 2929.95 | 840 | 6 | 6
7065 | POINT COMFORT 2 7 | Coast | 1 | Closed | YES | 83.17 | 34.47 | 114.9 | Cubic | 772.35 | 0 | 4.725 | 0.0004 | 0 | 3.613 | 0 | NG (Natural Gas) | GT (Gas Turbine) | 0 | 1 | 34.47 | 17.19 | 50.56 | 17.24 | 66.64 | 17.29 | 82.73 | 17.33 | 98.81 | 17.38 | 2929.95 | 2929.95 | 840 | 6 | 6
7066 | POINT COMFORT 2 8 | Coast | 1 | Closed | YES | 68.1 | 34.47 | 114.9 | Cubic | 772.35 | 0 | 4.725 | 0.0004 | 0 | 3.613 | 0 | NG (Natural Gas) | GT (Gas Turbine) | 0 | 1 | 34.47 | 17.19 | 50.56 | 17.24 | 66.64 | 17.29 | 82.73 | 17.33 | 98.81 | 17.38 | 2929.95 | 2929.95 | 840 | 6 | 6
7079 | BAYTOWN 2 3 | Coast | 1 | Closed | YES | 159.89 | 68.59 | 228.65 | Cubic | 942.97 | 0 | 4.878 | 0.0004 | 0 | 3.274 | 0 | NG (Natural Gas) | GT (Gas Turbine) | 0 | 1 | 68.59 | 16.19 | 100.6 | 16.27 | 132.61 | 16.35 | 164.63 | 16.44 | 196.64 | 16.52 | 5830.15 | 5830.15 | 840 | 6 | 6
7080 | BAYTOWN 2 4 | Coast | 1 | Closed | YES | 165.51 | 68.59 | 228.65 | Cubic | 942.97 | 0 | 4.878 | 0.0004 | 0 | 3.274 | 0 | NG (Natural Gas) | GT (Gas Turbine) | 0 | 1 | 68.59 | 16.19 | 100.6 | 16.27 | 132.61 | 16.35 | 164.63 | 16.44 | 196.64 | 16.52 | 5830.15 | 5830.15 | 840 | 6 | 6
7081 | BAYTOWN 2 5 | Coast | 1 | Closed | YES | 165.51 | 68.59 | 228.65 | Cubic | 942.97 | 0 | 4.878 | 0.0004 | 0 | 3.274 | 0 | NG (Natural Gas) | GT (Gas Turbine) | 0 | 1 | 68.59 | 16.19 | 100.6 | 16.27 | 132.61 | 16.35 | 164.63 | 16.44 | 196.64 | 16.52 | 5830.15 | 5830.15 | 840 | 6 | 6
7082 | BAYTOWN 2 6 | Coast | 1 | Closed | YES | 165.51 | 68.59 | 228.65 | Cubic | 942.97 | 0 | 4.878 | 0.0004 | 0 | 3.274 | 0 | NG (Natural Gas) | GT (Gas Turbine) | 0 | 1 | 68.59 | 16.19 | 100.6 | 16.27 | 132.61 | 16.35 | 164.63 | 16.44 | 196.64 | 16.52 | 5830.15 | 5830.15 | 840 | 6 | 6
7098 | WADSWORTH 3 | Coast | 1 | Closed | YES | 1240.67 | 406.29 | 1354.3 | Cubic | 1447.46 | 0 | 7.063 | 0.0002 | 0 | 1 | 0 | NUC (Nuclear) | NB (ST - Boiling Water Nuclear Reactor) | 0 | 1 | 406.29 | 7.22 | 595.89 | 7.28 | 785.49 | 7.34 | 975.1 | 7.4 | 1164.7 | 7.46 | 4062900 | 4062900 | 6 | 168 | 4032
7099 | WADSWORTH 4 | Coast | 1 | Closed | YES | 1350.52 | 406.29 | 1354.3 | Cubic | 1025.47 | 0 | 7.445 | 0.0002 | 0 | 1 | 0 | NUC (Nuclear) | NB (ST - Boiling Water Nuclear Reactor) | 0 | 1 | 406.29 | 7.62 | 595.89 | 7.69 | 785.49 | 7.76 | 975.1 | 7.83 | 1164.7 | 7.9 | 4062900 | 4062900 | 6 | 168 | 4032
7107 | DEER PARK 3 | Coast | 1 | Closed | YES | 149.58 | 45 | 150 | Cubic | 825 | 0 | 4.772 | 0.0004 | 0 | 3.274 | 0 | NG (Natural Gas) | GT (Gas Turbine) | 0 | 1 | 45 | 15.77 | 66 | 15.82 | 87 | 15.88 | 108 | 15.93 | 129 | 15.99 | 4950 | 4950 | 840 | 1 | 1
7108 | DEER PARK 4 | Coast | 1 | Closed | YES | 50.86 | 15.3 | 51 | Cubic | 676.5 | 0 | 4.639 | 0.0004 | 0 | 3.274 | 0 | NG (Natural Gas) | GT (Gas Turbine) | 0 | 1 | 15.3 | 15.24 | 22.44 | 15.26 | 29.58 | 15.28 | 36.72 | 15.29 | 43.86 | 15.31 | 535.5 | 535.5 | 840 | 1 | 1
7109 | DEER PARK 5 | Coast | 1 | Closed | YES | 50.86 | 15.3 | 51 | Cubic | 676.5 | 0 | 4.639 | 0.0004 | 0 | 3.274 | 0 | NG (Natural Gas) | GT (Gas Turbine) | 0 | 1 | 15.3 | 15.24 | 22.44 | 15.26 | 29.58 | 15.28 | 36.72 | 15.29 | 43.86 | 15.31 | 535.5 | 535.5 | 840 | 1 | 1
7110 | DEER PARK 6 | Coast | 1 | Closed | YES | 195.45 | 58.8 | 196 | Cubic | 894 | 0 | 4.834 | 0.0004 | 0 | 3.274 | 0 | NG (Natural Gas) | GT (Gas Turbine) | 0 | 1 | 58.8 | 16.01 | 86.24 | 16.08 | 113.68 | 16.16 | 141.12 | 16.23 | 168.56 | 16.3 | 4998 | 4998 | 840 | 6 | 6
7111 | DEER PARK 7 | Coast | 1 | Closed | YES | 195.45 | 58.8 | 196 | Cubic | 894 | 0 | 4.834 | 0.0004 | 0 | 3.274 | 0 | NG (Natural Gas) | GT (Gas Turbine) | 0 | 1 | 58.8 | 16.01 | 86.24 | 16.08 | 113.68 | 16.16 | 141.12 | 16.23 | 168.56 | 16.3 | 4998 | 4998 | 840 | 6 | 6
7112 | DEER PARK 8 | Coast | 1 | Closed | YES | 195.45 | 58.8 | 196 | Cubic | 894 | 0 | 4.834 | 0.0004 | 0 | 3.274 | 0 | NG (Natural Gas) | GT (Gas Turbine) | 0 | 1 | 58.8 | 16.01 | 86.24 | 16.08 | 113.68 | 16.16 | 141.12 | 16.23 | 168.56 | 16.3 | 4998 | 4998 | 840 | 6 | 6
7113 | DEER PARK 9 | Coast | 1 | Closed | YES | 195.45 | 58.8 | 196 | Cubic | 894 | 0 | 4.834 | 0.0004 | 0 | 3.274 | 0 | NG (Natural Gas) | GT (Gas Turbine) | 0 | 1 | 58.8 | 16.01 | 86.24 | 16.08 | 113.68 | 16.16 | 141.12 | 16.23 | 168.56 | 16.3 | 4998 | 4998 | 840 | 6 | 6
7114 | DEER PARK 10 | Coast | 1 | Closed | YES | 195.45 | 58.8 | 196 | Cubic | 894 | 0 | 4.834 | 0.0004 | 0 | 3.274 | 0 | NG (Natural Gas) | GT (Gas Turbine) | 0 | 1 | 58.8 | 16.01 | 86.24 | 16.08 | 113.68 | 16.16 | 141.12 | 16.23 | 168.56 | 16.3 | 4998 | 4998 | 840 | 6 | 6
7115 | DEER PARK 11 | Coast | 1 | Closed | YES | 195.45 | 58.8 | 196 | Cubic | 894 | 0 | 4.834 | 0.0004 | 0 | 3.274 | 0 | NG (Natural Gas) | GT (Gas Turbine) | 0 | 1 | 58.8 | 16.01 | 86.24 | 16.08 | 113.68 | 16.16 | 141.12 | 16.23 | 168.56 | 16.3 | 4998 | 4998 | 840 | 6 | 6
7121 | HOUSTON 3 1 | Coast | 1 | Open | YES | 0 | 1.11 | 3.7 | Cubic | 605.55 | 0 | 4.576 | 0.0004 | 0 | 3.274 | 0 | NG (Natural Gas) | GT (Gas Turbine) | 0 | 1 | 1.11 | 14.99 | 1.63 | 14.99 | 2.15 | 14.99 | 2.66 | 14.99 | 3.18 | 14.99 | 38.85 | 38.85 | 840 | 1 | 1
7122 | HOUSTON 3 2 | Coast | 1 | Open | YES | 0 | 1.29 | 4.3 | Cubic | 606.45 | 0 | 4.577 | 0.0004 | 0 | 3.274 | 0 | NG (Natural Gas) | GT (Gas Turbine) | 0 | 1 | 1.29 | 14.99 | 1.89 | 14.99 | 2.49 | 14.99 | 3.1 | 14.99 | 3.7 | 15 | 45.15 | 45.15 | 840 | 1 | 1
7133 | LAPORTE 3 | Coast | 1 | Closed | YES | 16.25 | 4.89 | 16.3 | Cubic | 624.45 | 0 | 4.593 | 0.0004 | 0 | 3.274 | 0 | NG (Natural Gas) | GT (Gas Turbine) | 0 | 1 | 4.89 | 15.05 | 7.17 | 15.06 | 9.45 | 15.06 | 11.74 | 15.07 | 14.02 | 15.08 | 415.65 | 415.65 | 840 | 6 | 6
7134 | LAPORTE 4 | Coast | 1 | Closed | YES | 205.97 | 61.97 | 206.55 | Cubic | 909.83 | 0 | 4.848 | 0.0004 | 0 | 3.274 | 0 | NG (Natural Gas) | GT (Gas Turbine) | 0 | 1 | 61.97 | 16.07 | 90.89 | 16.14 | 119.8 | 16.22 | 148.72 | 16.29 | 177.63 | 16.37 | 6197 | 6197 | 60 | 8 | 8
7135 | LAPORTE 5 | Coast | 1 | Closed | YES | 205.97 | 61.97 | 206.55 | Cubic | 909.83 | 0 | 4.848 | 0.0004 | 0 | 3.274 | 0 | NG (Natural Gas) | GT (Gas Turbine) | 0 | 1 | 61.97 | 16.07 | 90.89 | 16.14 | 119.8 | 16.22 | 148.72 | 16.29 | 177.63 | 16.37 | 5267.45 | 5267.45 | 840 | 6 | 6
7136 | LAPORTE 6 | Coast | 1 | Closed | YES | 205.97 | 61.97 | 206.55 | Cubic | 909.83 | 0 | 4.848 | 0.0004 | 0 | 3.274 | 0 | NG (Natural Gas) | GT (Gas Turbine) | 0 | 1 | 61.97 | 16.07 | 90.89 | 16.14 | 119.8 | 16.22 | 148.72 | 16.29 | 177.63 | 16.37 | 5267.45 | 5267.45 | 840 | 6 | 6
7137 | LAPORTE 7 | Coast | 1 | Closed | YES | 205.97 | 61.97 | 206.55 | Cubic | 909.83 | 0 | 4.848 | 0.0004 | 0 | 3.274 | 0 | NG (Natural Gas) | GT (Gas Turbine) | 0 | 1 | 61.97 | 16.07 | 90.89 | 16.14 | 119.8 | 16.22 | 148.72 | 16.29 | 177.63 | 16.37 | 5267.45 | 5267.45 | 840 | 6 | 6
7138 | LAPORTE 8 | Coast | 1 | Closed | YES | 379.64 | 114.21 | 380.7 | Cubic | 1171.05 | 0 | 5.081 | 0.0004 | 0 | 3.274 | 0 | NG (Natural Gas) | GT (Gas Turbine) | 0 | 1 | 114.21 | 17 | 167.51 | 17.14 | 220.81 | 17.28 | 274.1 | 17.41 | 327.4 | 17.55 | 11421 | 11421 | 60 | 8 | 8
7139 | LAPORTE 9 | Coast | 1 | Closed | YES | 58.84 | 17.7 | 59 | Cubic | 688.5 | 0 | 4.65 | 0.0004 | 0 | 3.274 | 0 | NG (Natural Gas) | GT (Gas Turbine) | 0 | 1 | 17.7 | 15.28 | 25.96 | 15.3 | 34.22 | 15.32 | 42.48 | 15.35 | 50.74 | 15.37 | 619.5 | 619.5 | 840 | 1 | 1
7140 | LAPORTE 10 | Coast | 1 | Closed | YES | 58.84 | 17.7 | 59 | Cubic | 688.5 | 0 | 4.65 | 0.0004 | 0 | 3.274 | 0 | NG (Natural Gas) | GT (Gas Turbine) | 0 | 1 | 17.7 | 15.28 | 25.96 | 15.3 | 34.22 | 15.32 | 42.48 | 15.35 | 50.74 | 15.37 | 619.5 | 619.5 | 840 | 1 | 1
7141 | LAPORTE 11 | Coast | 1 | Closed | YES | 58.84 | 17.7 | 59 | Cubic | 688.5 | 0 | 4.65 | 0.0004 | 0 | 3.274 | 0 | NG (Natural Gas) | GT (Gas Turbine) | 0 | 1 | 17.7 | 15.28 | 25.96 | 15.3 | 34.22 | 15.32 | 42.48 | 15.35 | 50.74 | 15.37 | 619.5 | 619.5 | 840 | 1 | 1
7142 | LAPORTE 12 | Coast | 1 | Closed | YES | 58.84 | 17.7 | 59 | Cubic | 688.5 | 0 | 4.65 | 0.0004 | 0 | 3.274 | 0 | NG (Natural Gas) | GT (Gas Turbine) | 0 | 1 | 17.7 | 15.28 | 25.96 | 15.3 | 34.22 | 15.32 | 42.48 | 15.35 | 50.74 | 15.37 | 619.5 | 619.5 | 840 | 1 | 1
7146 | HOUSTON 2 1 | Coast | 1 | Closed | YES | 10.17 | 3.06 | 10.2 | Cubic | 615.3 | 0 | 4.585 | 0.0004 | 0 | 3.274 | 0 | NG (Natural Gas) | GT (Gas Turbine) | 0 | 1 | 3.06 | 15.02 | 4.49 | 15.02 | 5.92 | 15.03 | 7.34 | 15.03 | 8.77 | 15.04 | 107.1 | 107.1 | 840 | 1 | 1
7162 | HOUSTON 5 3 | Coast | 1 | Closed | YES | 110.29 | 33.18 | 110.6 | Cubic | 765.9 | 0 | 4.719 | 0.0004 | 0 | 3.274 | 0 | NG (Natural Gas) | GT (Gas Turbine) | 0 | 1 | 33.18 | 15.56 | 48.66 | 15.6 | 64.15 | 15.64 | 79.63 | 15.68 | 95.12 | 15.72 | 3649.8 | 3649.8 | 840 | 1 | 1
7163 | HOUSTON 5 4 | Coast | 1 | Closed | YES | 110.29 | 33.18 | 110.6 | Cubic | 765.9 | 0 | 4.719 | 0.0004 | 0 | 3.274 | 0 | NG (Natural Gas) | GT (Gas Turbine) | 0 | 1 | 33.18 | 15.56 | 48.66 | 15.6 | 64.15 | 15.64 | 79.63 | 15.68 | 95.12 | 15.72 | 3649.8 | 3649.8 | 840 | 1 | 1
7164 | HOUSTON 5 5 | Coast | 1 | Closed | YES | 110.29 | 33.18 | 110.6 | Cubic | 765.9 | 0 | 4.719 | 0.0004 | 0 | 3.274 | 0 | NG (Natural Gas) | GT (Gas Turbine) | 0 | 1 | 33.18 | 15.56 | 48.66 | 15.6 | 64.15 | 15.64 | 79.63 | 15.68 | 95.12 | 15.72 | 3649.8 | 3649.8 | 840 | 1 | 1
7165 | HOUSTON 5 6 | Coast | 1 | Closed | YES | 110.29 | 33.18 | 110.6 | Cubic | 765.9 | 0 | 4.719 | 0.0004 | 0 | 3.274 | 0 | NG (Natural Gas) | GT (Gas Turbine) | 0 | 1 | 33.18 | 15.56 | 48.66 | 15.6 | 64.15 | 15.64 | 79.63 | 15.68 | 95.12 | 15.72 | 3649.8 | 3649.8 | 840 | 1 | 1
7166 | HOUSTON 5 7 | Coast | 1 | Closed | YES | 110.29 | 33.18 | 110.6 | Cubic | 765.9 | 0 | 4.719 | 0.0004 | 0 | 3.274 | 0 | NG (Natural Gas) | GT (Gas Turbine) | 0 | 1 | 33.18 | 15.56 | 48.66 | 15.6 | 64.15 | 15.64 | 79.63 | 15.68 | 95.12 | 15.72 | 3649.8 | 3649.8 | 840 | 1 | 1
7167 | HOUSTON 5 8 | Coast | 1 | Closed | YES | 110.29 | 33.2 | 110.6 | Cubic | 765.9 | 0 | 4.719 | 0.0004 | 0 | 3.274 | 0 | NG (Natural Gas) | GT (Gas Turbine) | 0 | 1 | 33.2 | 15.56 | 48.68 | 15.6 | 64.16 | 15.64 | 79.64 | 15.68 | 95.12 | 15.72 | 3652 | 3652 | 840 | 1 | 1
7168 | HOUSTON 5 9 | Coast | 1 | Closed | YES | 87.48 | 26.32 | 87.72 | Cubic | 731.58 | 0 | 4.689 | 0.0004 | 0 | 3.274 | 0 | NG (Natural Gas) | GT (Gas Turbine) | 0 | 1 | 26.32 | 15.43 | 38.6 | 15.47 | 50.88 | 15.5 | 63.16 | 15.53 | 75.44 | 15.56 | 2895.2 | 2895.2 | 840 | 1 | 1
7169 | HOUSTON 5 10 | Coast | 1 | Closed | YES | 87.48 | 26.3 | 87.72 | Cubic | 731.58 | 0 | 4.689 | 0.0004 | 0 | 3.274 | 0 | NG (Natural Gas) | GT (Gas Turbine) | 0 | 1 | 26.3 | 15.43 | 38.58 | 15.47 | 50.87 | 15.5 | 63.15 | 15.53 | 75.44 | 15.56 | 2893 | 2893 | 840 | 1 | 1
7170 | HOUSTON 5 11 | Coast | 1 | Closed | YES | 333.76 | 105.26 | 350.87 | Cubic | 1126.31 | 0 | 5.041 | 0.0004 | 0 | 3.274 | 0 | NG (Natural Gas) | GT (Gas Turbine) | 0 | 1 | 105.26 | 16.84 | 154.38 | 16.97 | 203.5 | 17.1 | 252.63 | 17.22 | 301.75 | 17.35 | 10526 | 10526 | 60 | 8 | 8
7189 | HOUSTON 4 3 | Coast | 1 | Closed | YES | 6.88 | 2.07 | 6.9 | Cubic | 610.35 | 0 | 4.58 | 0.0004 | 0 | 3.274 | 0 | NG (Natural Gas) | GT (Gas Turbine) | 0 | 1 | 2.07 | 15 | 3.04 | 15.01 | 4 | 15.01 | 4.97 | 15.01 | 5.93 | 15.01 | 72.45 | 72.45 | 840 | 1 | 1
7190 | HOUSTON 4 4 | Coast | 1 | Closed | YES | 47.87 | 14.4 | 48 | Cubic | 672 | 0 | 4.635 | 0.0004 | 0 | 3.274 | 0 | NG (Natural Gas) | GT (Gas Turbine) | 0 | 1 | 14.4 | 15.22 | 21.12 | 15.24 | 27.84 | 15.26 | 34.56 | 15.27 | 41.28 | 15.29 | 504 | 504 | 840 | 1 | 1
7191 | HOUSTON 4 5 | Coast | 1 | Open | YES | 0 | 1.5 | 5 | Cubic | 607.5 | 0 | 4.578 | 0.0004 | 0 | 3.274 | 0 | NG (Natural Gas) | GT (Gas Turbine) | 0 | 1 | 1.5 | 14.99 | 2.2 | 14.99 | 2.9 | 15 | 3.6 | 15 | 4.3 | 15 | 52.5 | 52.5 | 840 | 1 | 1
7192 | HOUSTON 4 6 | Coast | 1 | Closed | YES | 34.9 | 10.5 | 35 | Cubic | 652.5 | 0 | 4.618 | 0.0004 | 0 | 3.274 | 0 | NG (Natural Gas) | GT (Gas Turbine) | 0 | 1 | 10.5 | 15.15 | 15.4 | 15.17 | 20.3 | 15.18 | 25.2 | 15.19 | 30.1 | 15.2 | 1050 | 1050 | 60 | 8 | 8
7193 | HOUSTON 4 7 | Coast | 1 | Closed | YES | 7.48 | 2.25 | 7.5 | Cubic | 611.25 | 0 | 4.581 | 0.0004 | 0 | 3.274 | 0 | NG (Natural Gas) | GT (Gas Turbine) | 0 | 1 | 2.25 | 15.01 | 3.3 | 15.01 | 4.35 | 15.01 | 5.4 | 15.01 | 6.45 | 15.02 | 78.75 | 78.8 | 840 | 1 | 1
7194 | HOUSTON 4 8 | Coast | 1 | Closed | YES | 230.31 | 69.28 | 230.95 | Cubic | 946.42 | 0 | 4.881 | 0.0004 | 0 | 3.274 | 0 | NG (Natural Gas) | GT (Gas Turbine) | 0 | 1 | 69.28 | 16.2 | 101.61 | 16.28 | 133.95 | 16.37 | 166.28 | 16.45 | 198.62 | 16.53 | 6928 | 6928 | 60 | 8 | 8
7195 | HOUSTON 4 9 | Coast | 1 | Closed | YES | 230.31 | 69.28 | 230.95 | Cubic | 946.42 | 0 | 4.881 | 0.0004 | 0 | 3.274 | 0 | NG (Natural Gas) | GT (Gas Turbine) | 0 | 1 | 69.28 | 16.2 | 101.61 | 16.28 | 133.95 | 16.37 | 166.28 | 16.45 | 198.62 | 16.53 | 6928 | 6928 | 60 | 8 | 8
7196 | HOUSTON 4 10 | Coast | 1 | Closed | YES | 230.31 | 69.28 | 230.95 | Cubic | 946.42 | 0 | 4.881 | 0.0004 | 0 | 3.274 | 0 | NG (Natural Gas) | GT (Gas Turbine) | 0 | 1 | 69.28 | 16.2 | 101.61 | 16.28 | 133.95 | 16.37 | 166.28 | 16.45 | 198.62 | 16.53 | 5888.8 | 5888.8 | 840 | 6 | 6
7197 | HOUSTON 4 11 | Coast | 1 | Closed | YES | 230.31 | 69.28 | 230.95 | Cubic | 946.42 | 0 | 4.881 | 0.0004 | 0 | 3.274 | 0 | NG (Natural Gas) | GT (Gas Turbine) | 0 | 1 | 69.28 | 16.2 | 101.61 | 16.28 | 133.95 | 16.37 | 166.28 | 16.45 | 198.62 | 16.53 | 5888.8 | 5888.8 | 840 | 6 | 6
7207 | BAYTOWN 1 3 | Coast | 1 | Open | YES | 0 | 1.2 | 4 | Cubic | 606 | 0 | 4.577 | 0.0004 | 0 | 3.274 | 0 | NG (Natural Gas) | GT (Gas Turbine) | 0 | 1 | 1.2 | 14.99 | 1.76 | 14.99 | 2.32 | 14.99 | 2.88 | 14.99 | 3.44 | 14.99 | 42 | 42 | 840 | 1 | 1
7208 | BAYTOWN 1 4 | Coast | 1 | Closed | YES | 762.86 | 229.5 | 765 | Cubic | 3859 | 0 | 5.596 | 0.0004 | 0 | 3.274 | 0 | NG (Natural Gas) | GT (Gas Turbine) | 0 | 1 | 229.5 | 19.05 | 336.6 | 19.33 | 443.7 | 19.61 | 550.8 | 19.89 | 657.9 | 20.16 | 22950 | 22950 | 60 | 8 | 8
7209 | BAYTOWN 1 5 | Coast | 1 | Closed | YES | 762.86 | 229.5 | 765 | Cubic | 3859 | 0 | 5.596 | 0.0004 | 0 | 3.274 | 0 | NG (Natural Gas) | GT (Gas Turbine) | 0 | 1 | 229.5 | 19.05 | 336.6 | 19.33 | 443.7 | 19.61 | 550.8 | 19.89 | 657.9 | 20.16 | 22950 | 22950 | 60 | 8 | 8
7210 | BAYTOWN 1 6 | Coast | 1 | Closed | YES | 178 | 53.55 | 178.5 | Cubic | 867.75 | 0 | 4.81 | 0.0004 | 0 | 3.274 | 0 | NG (Natural Gas) | GT (Gas Turbine) | 0 | 1 | 53.55 | 15.92 | 78.54 | 15.98 | 103.53 | 16.05 | 128.52 | 16.11 | 153.51 | 16.18 | 4551.75 | 4551.75 | 840 | 6 | 6
7211 | BAYTOWN 1 7 | Coast | 1 | Closed | YES | 178 | 53.55 | 178.5 | Cubic | 867.75 | 0 | 4.81 | 0.0004 | 0 | 3.274 | 0 | NG (Natural Gas) | GT (Gas Turbine) | 0 | 1 | 53.55 | 15.92 | 78.54 | 15.98 | 103.53 | 16.05 | 128.52 | 16.11 | 153.51 | 16.18 | 4551.75 | 4551.75 | 840 | 6 | 6
7212 | BAYTOWN 1 8 | Coast | 1 | Closed | YES | 178 | 53.55 | 178.5 | Cubic | 867.75 | 0 | 4.81 | 0.0004 | 0 | 3.274 | 0 | NG (Natural Gas) | GT (Gas Turbine) | 0 | 1 | 53.55 | 15.92 | 78.54 | 15.98 | 103.53 | 16.05 | 128.52 | 16.11 | 153.51 | 16.18 | 4551.75 | 4551.75 | 840 | 6 | 6
7266 | PASADENA 3 3 | Coast | 1 | Closed | YES | 303.75 | 91.38 | 304.6 | Cubic | 1056.9 | 0 | 4.979 | 0.0004 | 0 | 3.274 | 0 | NG (Natural Gas) | GT (Gas Turbine) | 0 | 1 | 91.38 | 16.59 | 134.02 | 16.7 | 176.67 | 16.81 | 219.31 | 16.92 | 261.96 | 17.04 | 7767.3 | 7767.3 | 840 | 6 | 6
7267 | PASADENA 3 4 | Coast | 1 | Closed | YES | 90.39 | 27.19 | 90.64 | Cubic | 735.96 | 0 | 4.693 | 0.0004 | 0 | 3.274 | 0 | NG (Natural Gas) | GT (Gas Turbine) | 0 | 1 | 27.19 | 15.45 | 39.88 | 15.48 | 52.57 | 15.52 | 65.26 | 15.55 | 77.95 | 15.58 | 2990.9 | 2990.9 | 840 | 1 | 1
7268 | PASADENA 3 5 | Coast | 1 | Closed | YES | 90.39 | 27.19 | 90.64 | Cubic | 735.96 | 0 | 4.693 | 0.0004 | 0 | 3.274 | 0 | NG (Natural Gas) | GT (Gas Turbine) | 0 | 1 | 27.19 | 15.45 | 39.88 | 15.48 | 52.57 | 15.52 | 65.26 | 15.55 | 77.95 | 15.58 | 2990.9 | 2990.9 | 840 | 1 | 1
7269 | PASADENA 3 6 | Coast | 1 | Closed | YES | 90.39 | 27.19 | 90.64 | Cubic | 735.96 | 0 | 4.693 | 0.0004 | 0 | 3.274 | 0 | NG (Natural Gas) | GT (Gas Turbine) | 0 | 1 | 27.19 | 15.45 | 39.88 | 15.48 | 52.57 | 15.52 | 65.26 | 15.55 | 77.95 | 15.58 | 2990.9 | 2990.9 | 840 | 1 | 1
7270 | PASADENA 3 7 | Coast | 1 | Closed | YES | 180.77 | 54.38 | 181.28 | Cubic | 871.92 | 0 | 4.814 | 0.0004 | 0 | 3.274 | 0 | NG (Natural Gas) | GT (Gas Turbine) | 0 | 1 | 54.38 | 15.93 | 79.76 | 16 | 105.14 | 16.07 | 130.52 | 16.13 | 155.9 | 16.2 | 4622.3 | 4622.3 | 840 | 6 | 6
7280 | MONT BELVIEU 2 | Coast | 1 | Open | YES | 0 | 7.71 | 25.7 | Cubic | 638.55 | 0 | 4.606 | 0.0004 | 0 | 3.274 | 0 | NG (Natural Gas) | GT (Gas Turbine) | 0 | 1 | 7.71 | 15.1 | 11.31 | 15.11 | 14.91 | 15.12 | 18.5 | 15.13 | 22.1 | 15.14 | 771 | 771 | 60 | 8 | 8
7281 | MONT BELVIEU 3 | Coast | 1 | Open | YES | 0 | 4.5 | 15 | Cubic | 622.5 | 0 | 4.591 | 0.0004 | 0 | 3.274 | 0 | NG (Natural Gas) | GT (Gas Turbine) | 0 | 1 | 4.5 | 15.05 | 6.6 | 15.05 | 8.7 | 15.06 | 10.8 | 15.06 | 12.9 | 15.07 | 382.5 | 382.5 | 840 | 6 | 6
7284 | BAYTOWN 3 2 | Coast | 1 | Open | NO | 0 | 2.25 | 7.5 | Cubic | 0 | 0 | 0 | 0 | 0 | 0 | 0 | SUN (Solar) | PV (Photovoltaic) | 0 | 1 | 2.25 | 0 | 3.3 | 0 | 4.35 | 0 | 5.4 | 0 | 6.45 | 0 | 0 | 0 | 7.5 | 1 | 1
7285 | BAYTOWN 3 3 | Coast | 1 | Closed | NO | 21.22 | 8.49 | 28.3 | Cubic | 0 | 0 | 0 | 0 | 0 | 0 | 0 | SUN (Solar) | PV (Photovoltaic) | 0 | 1 | 8.49 | 0 | 12.45 | 0 | 16.41 | 0 | 20.38 | 0 | 24.34 | 0 | 0 | 0 | 28.3 | 1 | 1
7286 | BAYTOWN 3 4 | Coast | 1 | Closed | NO | 21.22 | 8.49 | 28.3 | Cubic | 0 | 0 | 0 | 0 | 0 | 0 | 0 | SUN (Solar) | PV (Photovoltaic) | 0 | 1 | 8.49 | 0 | 12.45 | 0 | 16.41 | 0 | 20.38 | 0 | 24.34 | 0 | 0 | 0 | 28.3 | 1 | 1
7287 | BAYTOWN 3 5 | Coast | 1 | Closed | NO | 21.22 | 8.49 | 28.3 | Cubic | 0 | 0 | 0 | 0 | 0 | 0 | 0 | SUN (Solar) | PV (Photovoltaic) | 0 | 1 | 8.49 | 0 | 12.45 | 0 | 16.41 | 0 | 20.38 | 0 | 24.34 | 0 | 0 | 0 | 28.3 | 1 | 1
7288 | BAYTOWN 3 6 | Coast | 1 | Closed | NO | 21.22 | 8.49 | 28.3 | Cubic | 0 | 0 | 0 | 0 | 0 | 0 | 0 | SUN (Solar) | PV (Photovoltaic) | 0 | 1 | 8.49 | 0 | 12.45 | 0 | 16.41 | 0 | 20.38 | 0 | 24.34 | 0 | 0 | 0 | 28.3 | 1 | 1
7289 | BAYTOWN 3 7 | Coast | 1 | Closed | NO | 42.45 | 16.98 | 56.6 | Cubic | 0 | 0 | 0 | 0 | 0 | 0 | 0 | SUN (Solar) | PV (Photovoltaic) | 0 | 1 | 16.98 | 0 | 24.9 | 0 | 32.83 | 0 | 40.75 | 0 | 48.68 | 0 | 0 | 0 | 56.6 | 1 | 1
7307 | WHARTON 1 3 | Coast | 1 | Closed | YES | 96.41 | 29 | 96.68 | Cubic | 745.02 | 0 | 4.701 | 0.0004 | 0 | 3.613 | 0 | NG (Natural Gas) | GT (Gas Turbine) | 0 | 1 | 29 | 17.09 | 42.54 | 17.12 | 56.07 | 17.16 | 69.61 | 17.2 | 83.14 | 17.24 | 2465 | 2465 | 840 | 6 | 6
7308 | WHARTON 1 4 | Coast | 1 | Closed | YES | 96.41 | 29 | 96.68 | Cubic | 745.02 | 0 | 4.701 | 0.0004 | 0 | 3.613 | 0 | NG (Natural Gas) | GT (Gas Turbine) | 0 | 1 | 29 | 17.09 | 42.54 | 17.12 | 56.07 | 17.16 | 69.61 | 17.2 | 83.14 | 17.24 | 2465 | 2465 | 840 | 6 | 6
7309 | WHARTON 1 5 | Coast | 1 | Open | YES | 0 | 29 | 96.68 | Cubic | 745.02 | 0 | 4.701 | 0.0004 | 0 | 3.613 | 0 | NG (Natural Gas) | GT (Gas Turbine) | 0 | 1 | 29 | 17.09 | 42.54 | 17.12 | 56.08 | 17.16 | 69.61 | 17.2 | 83.15 | 17.24 | 2465 | 2465 | 840 | 6 | 6
7310 | WHARTON 1 6 | Coast | 1 | Closed | YES | 96.41 | 29 | 96.68 | Cubic | 745.02 | 0 | 4.701 | 0.0004 | 0 | 3.613 | 0 | NG (Natural Gas) | GT (Gas Turbine) | 0 | 1 | 29 | 17.09 | 42.54 | 17.12 | 56.07 | 17.16 | 69.61 | 17.2 | 83.14 | 17.24 | 2465 | 2465 | 840 | 6 | 6
7311 | WHARTON 1 7 | Coast | 1 | Closed | YES | 192.83 | 58.01 | 193.37 | Cubic | 890.05 | 0 | 4.83 | 0.0004 | 0 | 3.613 | 0 | NG (Natural Gas) | GT (Gas Turbine) | 0 | 1 | 58.01 | 17.66 | 85.08 | 17.73 | 112.15 | 17.81 | 139.23 | 17.89 | 166.3 | 17.97 | 4930.85 | 4930.85 | 840 | 6 | 6
7323 | FREEPORT 1 3 | Coast | 1 | Closed | YES | 37.82 | 37.34 | 124.48 | Cubic | 786.72 | 0 | 4.738 | 0.0004 | 0 | 3.274 | 0 | NG (Natural Gas) | GT (Gas Turbine) | 0 | 1 | 37.34 | 15.63 | 54.77 | 15.68 | 72.2 | 15.72 | 89.62 | 15.77 | 107.05 | 15.81 | 3173.9 | 3173.9 | 840 | 6 | 6
7324 | FREEPORT 1 4 | Coast | 1 | Closed | YES | 37.82 | 37.34 | 124.48 | Cubic | 786.72 | 0 | 4.738 | 0.0004 | 0 | 3.274 | 0 | NG (Natural Gas) | GT (Gas Turbine) | 0 | 1 | 37.34 | 15.63 | 54.77 | 15.68 | 72.2 | 15.72 | 89.62 | 15.77 | 107.05 | 15.81 | 3173.9 | 3173.9 | 840 | 6 | 6
7325 | FREEPORT 1 5 | Coast | 1 | Closed | YES | 37.82 | 37.34 | 124.48 | Cubic | 786.72 | 0 | 4.738 | 0.0004 | 0 | 3.274 | 0 | NG (Natural Gas) | GT (Gas Turbine) | 0 | 1 | 37.34 | 15.63 | 54.77 | 15.68 | 72.2 | 15.72 | 89.62 | 15.77 | 107.05 | 15.81 | 3173.9 | 3173.9 | 840 | 6 | 6
7326 | FREEPORT 1 6 | Coast | 1 | Closed | YES | 37.82 | 37.34 | 124.48 | Cubic | 786.72 | 0 | 4.738 | 0.0004 | 0 | 3.274 | 0 | NG (Natural Gas) | GT (Gas Turbine) | 0 | 1 | 37.34 | 15.63 | 54.77 | 15.68 | 72.2 | 15.72 | 89.62 | 15.77 | 107.05 | 15.81 | 3173.9 | 3173.9 | 840 | 6 | 6
7329 | NEWGULF 2 | Coast | 1 | Closed | YES | 30.97 | 30.57 | 101.9 | Cubic | 752.85 | 0 | 4.708 | 0.0004 | 0 | 3.613 | 0 | NG (Natural Gas) | GT (Gas Turbine) | 0 | 1 | 30.57 | 17.12 | 44.84 | 17.16 | 59.1 | 17.2 | 73.37 | 17.24 | 87.63 | 17.28 | 2598.45 | 2598.45 | 840 | 6 | 6
7334 | PASADENA 1 3 | Coast | 1 | Open | YES | 0 | 1.41 | 4.7 | Cubic | 236.13 | 0 | 8.017 | 0.0008 | 0 | 2.329 | 0 | BIT (Bituminous Coal) | ST (Steam Turbine) | 0 | 1 | 1.41 | 18.68 | 2.07 | 18.68 | 2.73 | 18.68 | 3.38 | 18.69 | 4.04 | 18.69 | 162.15 | 162.15 | 60 | 24 | 24
7335 | PASADENA 1 4 | Coast | 1 | Closed | YES | 137.81 | 136.05 | 453.5 | Cubic | 1264.89 | 0 | 8.017 | 0.0008 | 0 | 2.329 | 0 | BIT (Bituminous Coal) | ST (Steam Turbine) | 0 | 1 | 136.05 | 19.33 | 199.54 | 19.58 | 263.03 | 19.83 | 326.52 | 20.08 | 390.01 | 20.33 | 15645.75 | 15645.75 | 60 | 24 | 24
7349 | THOMPSONS 3 | Coast | 1 | Closed | YES | 312.95 | 94.15 | 313.83 | Cubic | 1070.74 | 0 | 4.992 | 0.0004 | 0 | 3.274 | 0 | NG (Natural Gas) | GT (Gas Turbine) | 0 | 1 | 94.15 | 16.64 | 138.09 | 16.76 | 182.02 | 16.87 | 225.96 | 16.98 | 269.89 | 17.1 | 9415 | 9415 | 60 | 8 | 8
7350 | THOMPSONS 4 | Coast | 1 | Closed | YES | 312.95 | 94.15 | 313.83 | Cubic | 1070.74 | 0 | 4.992 | 0.0004 | 0 | 3.274 | 0 | NG (Natural Gas) | GT (Gas Turbine) | 0 | 1 | 94.15 | 16.64 | 138.09 | 16.76 | 182.02 | 16.87 | 225.96 | 16.98 | 269.89 | 17.1 | 9415 | 9415 | 60 | 8 | 8
7351 | THOMPSONS 5 | Coast | 1 | Closed | YES | 312.95 | 94.15 | 313.83 | Cubic | 1070.74 | 0 | 4.992 | 0.0004 | 0 | 3.274 | 0 | NG (Natural Gas) | GT (Gas Turbine) | 0 | 1 | 94.15 | 16.64 | 138.09 | 16.76 | 182.02 | 16.87 | 225.96 | 16.98 | 269.89 | 17.1 | 9415 | 9415 | 60 | 8 | 8
7352 | THOMPSONS 6 | Coast | 1 | Closed | YES | 312.95 | 94.15 | 313.83 | Cubic | 1070.74 | 0 | 4.992 | 0.0004 | 0 | 3.274 | 0 | NG (Natural Gas) | GT (Gas Turbine) | 0 | 1 | 94.15 | 16.64 | 138.09 | 16.76 | 182.02 | 16.87 | 225.96 | 16.98 | 269.89 | 17.1 | 9415 | 9415 | 60 | 8 | 8
7353 | THOMPSONS 7 | Coast | 1 | Closed | YES | 594.84 | 205.26 | 684.2 | Cubic | 3859 | 0 | 5.488 | 0.0004 | 0 | 3.274 | 0 | NG (Natural Gas) | GT (Gas Turbine) | 0 | 1 | 205.26 | 18.62 | 301.05 | 18.87 | 396.84 | 19.12 | 492.62 | 19.37 | 588.41 | 19.61 | 20526 | 20526 | 60 | 8 | 8
7354 | THOMPSONS 8 | Coast | 1 | Closed | YES | 591.07 | 205.26 | 684.2 | Cubic | 3859 | 0 | 5.488 | 0.0004 | 0 | 3.274 | 0 | NG (Natural Gas) | GT (Gas Turbine) | 0 | 1 | 205.26 | 18.62 | 301.05 | 18.87 | 396.84 | 19.12 | 492.62 | 19.37 | 588.41 | 19.61 | 20526 | 20526 | 60 | 8 | 8
7355 | THOMPSONS 9 | Coast | 1 | Closed | YES | 591.07 | 205.26 | 684.2 | Cubic | 3859 | 0 | 5.488 | 0.0004 | 0 | 3.274 | 0 | NG (Natural Gas) | GT (Gas Turbine) | 0 | 1 | 205.26 | 18.62 | 301.05 | 18.87 | 396.84 | 19.12 | 492.62 | 19.37 | 588.41 | 19.61 | 20526 | 20526 | 60 | 8 | 8
7356 | THOMPSONS 10 | Coast | 1 | Closed | YES | 591.02 | 205 | 684.2 | Cubic | 3859 | 0 | 5.488 | 0.0004 | 0 | 3.274 | 0 | NG (Natural Gas) | GT (Gas Turbine) | 0 | 1 | 205 | 18.62 | 300.84 | 18.87 | 396.68 | 19.12 | 492.52 | 19.37 | 588.36 | 19.61 | 20500 | 20500 | 60 | 8 | 8
7357 | THOMPSONS 11 | Coast | 1 | Closed | YES | 16.25 | 4.89 | 16.3 | Cubic | 624.45 | 0 | 4.593 | 0.0004 | 0 | 3.274 | 0 | NG (Natural Gas) | GT (Gas Turbine) | 0 | 1 | 4.89 | 15.05 | 7.17 | 15.06 | 9.45 | 15.06 | 11.74 | 15.07 | 14.02 | 15.08 | 415.65 | 415.65 | 840 | 6 | 6
7358 | THOMPSONS 12 | Coast | 1 | Closed | YES | 224.57 | 67.56 | 225.2 | Cubic | 937.8 | 0 | 4.873 | 0.0004 | 0 | 3.274 | 0 | NG (Natural Gas) | GT (Gas Turbine) | 0 | 1 | 67.56 | 16.17 | 99.09 | 16.25 | 130.62 | 16.33 | 162.14 | 16.41 | 193.67 | 16.5 | 5742.6 | 5742.6 | 840 | 6 | 6
7359 | THOMPSONS 13 | Coast | 1 | Closed | YES | 224.57 | 67.56 | 225.2 | Cubic | 937.8 | 0 | 4.873 | 0.0004 | 0 | 3.274 | 0 | NG (Natural Gas) | GT (Gas Turbine) | 0 | 1 | 67.56 | 16.17 | 99.09 | 16.25 | 130.62 | 16.33 | 162.14 | 16.41 | 193.67 | 16.5 | 5742.6 | 5742.6 | 840 | 6 | 6
7360 | THOMPSONS 14 | Coast | 1 | Closed | YES | 224.57 | 67.56 | 225.2 | Cubic | 937.8 | 0 | 4.873 | 0.0004 | 0 | 3.274 | 0 | NG (Natural Gas) | GT (Gas Turbine) | 0 | 1 | 67.56 | 16.17 | 99.09 | 16.25 | 130.62 | 16.33 | 162.14 | 16.41 | 193.67 | 16.5 | 5742.6 | 5742.6 | 840 | 6 | 6
7361 | THOMPSONS 15 | Coast | 1 | Closed | YES | 102.41 | 30.81 | 102.7 | Cubic | 754.05 | 0 | 4.709 | 0.0004 | 0 | 3.274 | 0 | NG (Natural Gas) | GT (Gas Turbine) | 0 | 1 | 30.81 | 15.51 | 45.19 | 15.55 | 59.57 | 15.59 | 73.94 | 15.63 | 88.32 | 15.66 | 2618.85 | 2618.85 | 840 | 6 | 6
7369 | CHANNELVIEW 1 3 | Coast | 1 | Closed | YES | 106.97 | 32.18 | 107.27 | Cubic | 760.91 | 0 | 4.715 | 0.0004 | 0 | 3.274 | 0 | NG (Natural Gas) | GT (Gas Turbine) | 0 | 1 | 32.18 | 15.54 | 47.2 | 15.58 | 62.22 | 15.62 | 77.23 | 15.66 | 92.25 | 15.69 | 3218 | 3218 | 60 | 8 | 8
7370 | CHANNELVIEW 1 4 | Coast | 1 | Closed | YES | 106.97 | 32.18 | 107.27 | Cubic | 760.91 | 0 | 4.715 | 0.0004 | 0 | 3.274 | 0 | NG (Natural Gas) | GT (Gas Turbine) | 0 | 1 | 32.18 | 15.54 | 47.2 | 15.58 | 62.22 | 15.62 | 77.23 | 15.66 | 92.25 | 15.69 | 3218 | 3218 | 60 | 8 | 8
7371 | CHANNELVIEW 1 5 | Coast | 1 | Closed | YES | 106.97 | 32.18 | 107.27 | Cubic | 760.91 | 0 | 4.715 | 0.0004 | 0 | 3.274 | 0 | NG (Natural Gas) | GT (Gas Turbine) | 0 | 1 | 32.18 | 15.54 | 47.2 | 15.58 | 62.22 | 15.62 | 77.23 | 15.66 | 92.25 | 15.69 | 3218 | 3218 | 60 | 8 | 8
7372 | CHANNELVIEW 1 6 | Coast | 1 | Closed | YES | 106.97 | 32.18 | 107.27 | Cubic | 760.91 | 0 | 4.715 | 0.0004 | 0 | 3.274 | 0 | NG (Natural Gas) | GT (Gas Turbine) | 0 | 1 | 32.18 | 15.54 | 47.2 | 15.58 | 62.22 | 15.62 | 77.23 | 15.66 | 92.25 | 15.69 | 3218 | 3218 | 60 | 8 | 8
7373 | CHANNELVIEW 1 7 | Coast | 1 | Closed | YES | 106.97 | 32.18 | 107.27 | Cubic | 760.91 | 0 | 4.715 | 0.0004 | 0 | 3.274 | 0 | NG (Natural Gas) | GT (Gas Turbine) | 0 | 1 | 32.18 | 15.54 | 47.2 | 15.58 | 62.22 | 15.62 | 77.23 | 15.66 | 92.25 | 15.69 | 3218 | 3218 | 60 | 8 | 8
7374 | CHANNELVIEW 1 8 | Coast | 1 | Closed | YES | 106.97 | 32.18 | 107.27 | Cubic | 760.91 | 0 | 4.715 | 0.0004 | 0 | 3.274 | 0 | NG (Natural Gas) | GT (Gas Turbine) | 0 | 1 | 32.18 | 15.54 | 47.2 | 15.58 | 62.22 | 15.62 | 77.23 | 15.66 | 92.25 | 15.69 | 3218 | 3218 | 60 | 8 | 8
7375 | CHANNELVIEW 1 9 | Coast | 1 | Closed | YES | 183.15 | 55.1 | 183.66 | Cubic | 875.49 | 0 | 4.817 | 0.0004 | 0 | 3.274 | 0 | NG (Natural Gas) | GT (Gas Turbine) | 0 | 1 | 55.1 | 15.95 | 80.81 | 16.01 | 106.52 | 16.08 | 132.24 | 16.15 | 157.95 | 16.21 | 4683.5 | 4683.5 | 840 | 6 | 6
7376 | CHANNELVIEW 1 10 | Coast | 1 | Closed | YES | 183.15 | 55.1 | 183.66 | Cubic | 875.49 | 0 | 4.817 | 0.0004 | 0 | 3.274 | 0 | NG (Natural Gas) | GT (Gas Turbine) | 0 | 1 | 55.1 | 15.95 | 80.81 | 16.01 | 106.52 | 16.08 | 132.24 | 16.15 | 157.95 | 16.21 | 4683.5 | 4683.5 | 840 | 6 | 6
7377 | CHANNELVIEW 1 11 | Coast | 1 | Closed | YES | 183.15 | 55.1 | 183.66 | Cubic | 875.49 | 0 | 4.817 | 0.0004 | 0 | 3.274 | 0 | NG (Natural Gas) | GT (Gas Turbine) | 0 | 1 | 55.1 | 15.95 | 80.81 | 16.01 | 106.52 | 16.08 | 132.24 | 16.15 | 157.95 | 16.21 | 4683.5 | 4683.5 | 840 | 6 | 6
7378 | CHANNELVIEW 1 12 | Coast | 1 | Closed | YES | 183.15 | 55.1 | 183.66 | Cubic | 875.49 | 0 | 4.817 | 0.0004 | 0 | 3.274 | 0 | NG (Natural Gas) | GT (Gas Turbine) | 0 | 1 | 55.1 | 15.95 | 80.81 | 16.01 | 106.52 | 16.08 | 132.24 | 16.15 | 157.95 | 16.21 | 4683.5 | 4683.5 | 840 | 6 | 6
7379 | CHANNELVIEW 1 13 | Coast | 1 | Closed | YES | 183.15 | 55.1 | 183.66 | Cubic | 875.49 | 0 | 4.817 | 0.0004 | 0 | 3.274 | 0 | NG (Natural Gas) | GT (Gas Turbine) | 0 | 1 | 55.1 | 15.95 | 80.81 | 16.01 | 106.52 | 16.08 | 132.24 | 16.15 | 157.95 | 16.21 | 4683.5 | 4683.5 | 840 | 6 | 6
7389 | WILLIS 1 0 | Coast | 1 | Closed | YES | 541.28 | 162.84 | 542.8 | Cubic | 2926.93 | 0 | 5.298 | 0.0004 | 0 | 3.274 | 0 | NG (Natural Gas) | GT (Gas Turbine) | 0 | 1 | 162.84 | 17.87 | 238.83 | 18.06 | 314.82 | 18.26 | 390.82 | 18.46 | 466.81 | 18.65 | 16284 | 16284 | 60 | 8 | 8
7400 | HOUSTON 6 0 | Coast | 6 | Closed | YES | 445.15 | 133.92 | 446.4 | Cubic | 1356.09 | 0 | 5.169 | 0.0004 | 0 | 3.274 | 0 | NG (Natural Gas) | GT (Gas Turbine) | 0 | 1 | 133.92 | 17.35 | 196.42 | 17.51 | 258.91 | 17.68 | 321.41 | 17.84 | 383.9 | 18 | 13392 | 13392 | 60 | 8 | 8
7400 | HOUSTON 6 0 | Coast | 5 | Closed | YES | 143.6 | 43.2 | 144 | Cubic | 816 | 0 | 4.764 | 0.0004 | 0 | 3.274 | 0 | NG (Natural Gas) | GT (Gas Turbine) | 0 | 1 | 43.2 | 15.74 | 63.36 | 15.79 | 83.52 | 15.84 | 103.68 | 15.89 | 123.84 | 15.94 | 4320 | 4320 | 60 | 8 | 8
7400 | HOUSTON 6 0 | Coast | 1 | Closed | YES | 71.8 | 21.6 | 72 | Cubic | 708 | 0 | 4.668 | 0.0004 | 0 | 3.274 | 0 | NG (Natural Gas) | GT (Gas Turbine) | 0 | 1 | 21.6 | 15.35 | 31.68 | 15.38 | 41.76 | 15.4 | 51.84 | 15.43 | 61.92 | 15.46 | 1836 | 1836 | 840 | 6 | 6
7400 | HOUSTON 6 0 | Coast | 2 | Closed | YES | 71.8 | 21.6 | 72 | Cubic | 708 | 0 | 4.668 | 0.0004 | 0 | 3.274 | 0 | NG (Natural Gas) | GT (Gas Turbine) | 0 | 1 | 21.6 | 15.35 | 31.68 | 15.38 | 41.76 | 15.4 | 51.84 | 15.43 | 61.92 | 15.46 | 1836 | 1836 | 840 | 6 | 6
7400 | HOUSTON 6 0 | Coast | 3 | Closed | YES | 71.8 | 21.6 | 72 | Cubic | 708 | 0 | 4.668 | 0.0004 | 0 | 3.274 | 0 | NG (Natural Gas) | GT (Gas Turbine) | 0 | 1 | 21.6 | 15.35 | 31.68 | 15.38 | 41.76 | 15.4 | 51.84 | 15.43 | 61.92 | 15.46 | 1836 | 1836 | 840 | 6 | 6
7400 | HOUSTON 6 0 | Coast | 4 | Closed | YES | 71.8 | 21.6 | 72 | Cubic | 708 | 0 | 4.668 | 0.0004 | 0 | 3.274 | 0 | NG (Natural Gas) | GT (Gas Turbine) | 0 | 1 | 21.6 | 15.35 | 31.68 | 15.38 | 41.76 | 15.4 | 51.84 | 15.43 | 61.92 | 15.46 | 1836 | 1836 | 840 | 6 | 6
7406 | POINT COMFORT 1 0 | Coast | 2 | Closed | YES | 309.13 | 93 | 310 | Cubic | 1065 | 0 | 4.987 | 0.0004 | 0 | 3.613 | 0 | NG (Natural Gas) | GT (Gas Turbine) | 0 | 1 | 93 | 18.34 | 136.4 | 18.47 | 179.8 | 18.59 | 223.2 | 18.72 | 266.6 | 18.84 | 7905 | 7905 | 840 | 6 | 6
7406 | POINT COMFORT 1 0 | Coast | 1 | Closed | YES | 62.92 | 18.93 | 63.1 | Cubic | 694.65 | 0 | 4.656 | 0.0004 | 0 | 3.613 | 0 | NG (Natural Gas) | GT (Gas Turbine) | 0 | 1 | 18.93 | 16.89 | 27.76 | 16.91 | 36.6 | 16.94 | 45.43 | 16.96 | 54.27 | 16.99 | 662.55 | 663 | 840 | 1 | 1
7414 | VICTORIA 1 0 | Coast | 1 | Closed | YES | 102.11 | 30.72 | 102.4 | Cubic | 753.6 | 0 | 4.708 | 0.0004 | 0 | 3.613 | 0 | NG (Natural Gas) | GT (Gas Turbine) | 0 | 1 | 30.72 | 17.12 | 45.06 | 17.16 | 59.39 | 17.2 | 73.73 | 17.24 | 88.06 | 17.28 | 2611.2 | 2611.2 | 840 | 6 | 6
7419 | LA PORTE 0 | Coast | 1 | Closed | YES | 87.95 | 26.46 | 88.2 | Cubic | 732.3 | 0 | 4.689 | 0.0004 | 0 | 3.274 | 0 | NG (Natural Gas) | GT (Gas Turbine) | 0 | 1 | 26.46 | 15.44 | 38.81 | 15.47 | 51.16 | 15.5 | 63.5 | 15.53 | 75.85 | 15.57 | 2910.6 | 2910.6 | 840 | 1 | 1
7419 | LA PORTE 0 | Coast | 2 | Closed | YES | 87.95 | 26.46 | 88.2 | Cubic | 732.3 | 0 | 4.689 | 0.0004 | 0 | 3.274 | 0 | NG (Natural Gas) | GT (Gas Turbine) | 0 | 1 | 26.46 | 15.44 | 38.81 | 15.47 | 51.16 | 15.5 | 63.5 | 15.53 | 75.85 | 15.57 | 2910.6 | 2910.6 | 840 | 1 | 1
7422 | ALVIN 0 | Coast | 6 | Closed | YES | 58.07 | 57.33 | 191.1 | Cubic | 886.65 | 0 | 4.827 | 0.0004 | 0 | 3.274 | 0 | NG (Natural Gas) | GT (Gas Turbine) | 0 | 1 | 57.33 | 15.99 | 84.08 | 16.06 | 110.84 | 16.13 | 137.59 | 16.19 | 164.35 | 16.26 | 4873.05 | 4873.05 | 840 | 6 | 6
7422 | ALVIN 0 | Coast | 10 | Closed | YES | 52.33 | 51.66 | 172.2 | Cubic | 858.3 | 0 | 4.802 | 0.0004 | 0 | 3.274 | 0 | NG (Natural Gas) | GT (Gas Turbine) | 0 | 1 | 51.66 | 15.89 | 75.77 | 15.95 | 99.88 | 16.01 | 123.98 | 16.07 | 148.09 | 16.14 | 4391.1 | 4391.1 | 840 | 6 | 6
7422 | ALVIN 0 | Coast | 11 | Closed | YES | 52.33 | 51.66 | 172.2 | Cubic | 858.3 | 0 | 4.802 | 0.0004 | 0 | 3.274 | 0 | NG (Natural Gas) | GT (Gas Turbine) | 0 | 1 | 51.66 | 15.89 | 75.77 | 15.95 | 99.88 | 16.01 | 123.98 | 16.07 | 148.09 | 16.14 | 4391.1 | 4391.1 | 840 | 6 | 6
7422 | ALVIN 0 | Coast | 7 | Closed | YES | 52.33 | 51.66 | 172.2 | Cubic | 858.3 | 0 | 4.802 | 0.0004 | 0 | 3.274 | 0 | NG (Natural Gas) | GT (Gas Turbine) | 0 | 1 | 51.66 | 15.89 | 75.77 | 15.95 | 99.88 | 16.01 | 123.98 | 16.07 | 148.09 | 16.14 | 4391.1 | 4391.1 | 840 | 6 | 6
7422 | ALVIN 0 | Coast | 8 | Closed | YES | 52.33 | 51.66 | 172.2 | Cubic | 858.3 | 0 | 4.802 | 0.0004 | 0 | 3.274 | 0 | NG (Natural Gas) | GT (Gas Turbine) | 0 | 1 | 51.66 | 15.89 | 75.77 | 15.95 | 99.88 | 16.01 | 123.98 | 16.07 | 148.09 | 16.14 | 4391.1 | 4391.1 | 840 | 6 | 6
7422 | ALVIN 0 | Coast | 9 | Closed | YES | 52.33 | 51.66 | 172.2 | Cubic | 858.3 | 0 | 4.802 | 0.0004 | 0 | 3.274 | 0 | NG (Natural Gas) | GT (Gas Turbine) | 0 | 1 | 51.66 | 15.89 | 75.77 | 15.95 | 99.88 | 16.01 | 123.98 | 16.07 | 148.09 | 16.14 | 4391.1 | 4391.1 | 840 | 6 | 6
7422 | ALVIN 0 | Coast | 2 | Closed | YES | 34.19 | 33.75 | 112.5 | Cubic | 768.75 | 0 | 4.722 | 0.0004 | 0 | 3.274 | 0 | NG (Natural Gas) | GT (Gas Turbine) | 0 | 1 | 33.75 | 15.57 | 49.5 | 15.61 | 65.25 | 15.65 | 81 | 15.69 | 96.75 | 15.73 | 3375 | 3375 | 60 | 8 | 8
7422 | ALVIN 0 | Coast | 3 | Closed | YES | 34.19 | 33.75 | 112.5 | Cubic | 768.75 | 0 | 4.722 | 0.0004 | 0 | 3.274 | 0 | NG (Natural Gas) | GT (Gas Turbine) | 0 | 1 | 33.75 | 15.57 | 49.5 | 15.61 | 65.25 | 15.65 | 81 | 15.69 | 96.75 | 15.73 | 3375 | 3375 | 60 | 8 | 8
7422 | ALVIN 0 | Coast | 4 | Closed | YES | 34.19 | 33.75 | 112.5 | Cubic | 768.75 | 0 | 4.722 | 0.0004 | 0 | 3.274 | 0 | NG (Natural Gas) | GT (Gas Turbine) | 0 | 1 | 33.75 | 15.57 | 49.5 | 15.61 | 65.25 | 15.65 | 81 | 15.69 | 96.75 | 15.73 | 3375 | 3375 | 60 | 8 | 8
7422 | ALVIN 0 | Coast | 5 | Closed | YES | 34.19 | 33.75 | 112.5 | Cubic | 768.75 | 0 | 4.722 | 0.0004 | 0 | 3.274 | 0 | NG (Natural Gas) | GT (Gas Turbine) | 0 | 1 | 33.75 | 15.57 | 49.5 | 15.61 | 65.25 | 15.65 | 81 | 15.69 | 96.75 | 15.73 | 3375 | 3375 | 60 | 8 | 8
7422 | ALVIN 0 | Coast | 1 | Closed | YES | 2.07 | 2.04 | 6.8 | Cubic | 610.2 | 0 | 4.58 | 0.0004 | 0 | 3.274 | 0 | NG (Natural Gas) | GT (Gas Turbine) | 0 | 1 | 2.04 | 15 | 2.99 | 15 | 3.94 | 15.01 | 4.9 | 15.01 | 5.85 | 15.01 | 71.4 | 71.4 | 840 | 1 | 1
7428 | FREEPORT 2 0 | Coast | 10 | Closed | YES | 39.5 | 39 | 130 | Cubic | 795 | 0 | 4.745 | 0.0004 | 0 | 3.274 | 0 | NG (Natural Gas) | GT (Gas Turbine) | 0 | 1 | 39 | 15.66 | 57.2 | 15.71 | 75.4 | 15.75 | 93.6 | 15.8 | 111.8 | 15.85 | 3315 | 3315 | 840 | 6 | 6
7428 | FREEPORT 2 0 | Coast | 11 | Closed | YES | 39.5 | 39 | 130 | Cubic | 795 | 0 | 4.745 | 0.0004 | 0 | 3.274 | 0 | NG (Natural Gas) | GT (Gas Turbine) | 0 | 1 | 39 | 15.66 | 57.2 | 15.71 | 75.4 | 15.75 | 93.6 | 15.8 | 111.8 | 15.85 | 3315 | 3315 | 840 | 6 | 6
7428 | FREEPORT 2 0 | Coast | 1 | Closed | YES | 30.55 | 30.16 | 100.52 | Cubic | 750.78 | 0 | 4.706 | 0.0004 | 0 | 3.274 | 0 | NG (Natural Gas) | GT (Gas Turbine) | 0 | 1 | 30.16 | 15.5 | 44.23 | 15.54 | 58.3 | 15.58 | 72.38 | 15.61 | 86.45 | 15.65 | 3016 | 3016 | 60 | 8 | 8
7428 | FREEPORT 2 0 | Coast | 2 | Closed | YES | 30.55 | 30.16 | 100.52 | Cubic | 750.78 | 0 | 4.706 | 0.0004 | 0 | 3.274 | 0 | NG (Natural Gas) | GT (Gas Turbine) | 0 | 1 | 30.16 | 15.5 | 44.23 | 15.54 | 58.3 | 15.58 | 72.38 | 15.61 | 86.45 | 15.65 | 3016 | 3016 | 60 | 8 | 8
7428 | FREEPORT 2 0 | Coast | 3 | Closed | YES | 30.55 | 30.16 | 100.52 | Cubic | 750.78 | 0 | 4.706 | 0.0004 | 0 | 3.274 | 0 | NG (Natural Gas) | GT (Gas Turbine) | 0 | 1 | 30.16 | 15.5 | 44.23 | 15.54 | 58.3 | 15.58 | 72.38 | 15.61 | 86.45 | 15.65 | 3016 | 3016 | 60 | 8 | 8
7428 | FREEPORT 2 0 | Coast | 4 | Closed | YES | 30.55 | 30.16 | 100.52 | Cubic | 750.78 | 0 | 4.706 | 0.0004 | 0 | 3.274 | 0 | NG (Natural Gas) | GT (Gas Turbine) | 0 | 1 | 30.16 | 15.5 | 44.23 | 15.54 | 58.3 | 15.58 | 72.38 | 15.61 | 86.45 | 15.65 | 3016 | 3016 | 60 | 8 | 8
7428 | FREEPORT 2 0 | Coast | 5 | Closed | YES | 30.55 | 30.16 | 100.52 | Cubic | 750.78 | 0 | 4.706 | 0.0004 | 0 | 3.274 | 0 | NG (Natural Gas) | GT (Gas Turbine) | 0 | 1 | 30.16 | 15.5 | 44.23 | 15.54 | 58.3 | 15.58 | 72.38 | 15.61 | 86.45 | 15.65 | 3016 | 3016 | 60 | 8 | 8
7428 | FREEPORT 2 0 | Coast | 6 | Closed | YES | 30.55 | 30.16 | 100.52 | Cubic | 750.78 | 0 | 4.706 | 0.0004 | 0 | 3.274 | 0 | NG (Natural Gas) | GT (Gas Turbine) | 0 | 1 | 30.16 | 15.5 | 44.23 | 15.54 | 58.3 | 15.58 | 72.38 | 15.61 | 86.45 | 15.65 | 3016 | 3016 | 60 | 8 | 8
7428 | FREEPORT 2 0 | Coast | 8 | Open | YES | 0 | 24.3 | 81 | Cubic | 721.5 | 0 | 4.68 | 0.0004 | 0 | 3.274 | 0 | NG (Natural Gas) | GT (Gas Turbine) | 0 | 1 | 24.3 | 15.4 | 35.64 | 15.43 | 46.98 | 15.46 | 58.32 | 15.49 | 69.66 | 15.52 | 850.5 | 851 | 840 | 1 | 1
7428 | FREEPORT 2 0 | Coast | 7 | Closed | YES | 22.79 | 22.5 | 75 | Cubic | 712.5 | 0 | 4.672 | 0.0004 | 0 | 3.274 | 0 | NG (Natural Gas) | GT (Gas Turbine) | 0 | 1 | 22.5 | 15.37 | 33 | 15.39 | 43.5 | 15.42 | 54 | 15.45 | 64.5 | 15.48 | 787.5 | 788 | 840 | 1 | 1
7428 | FREEPORT 2 0 | Coast | 9 | Closed | YES | 3.56 | 3.51 | 11.7 | Cubic | 617.55 | 0 | 4.587 | 0.0004 | 0 | 3.274 | 0 | NG (Natural Gas) | GT (Gas Turbine) | 0 | 1 | 3.51 | 15.03 | 5.15 | 15.03 | 6.79 | 15.04 | 8.42 | 15.04 | 10.06 | 15.05 | 298.35 | 298 | 840 | 6 | 6
8024 | LUFKIN 1 1 | East | 1 | Closed | NO | 33 | 13.2 | 44 | Cubic | 0 | 0 | 0 | 0 | 0 | 0 | 0 | SUN (Solar) | PV (Photovoltaic) | 0 | 1 | 13.2 | 0 | 19.4 | 0 | 25.5 | 0 | 31.7 | 0 | 37.8 | 0 | 0 | 0 | 44 | 1 | 1
8033 | SHIRO 3 | East | 1 | Open | YES | 0 | 70.48 | 234.93 | Cubic | 952.4 | 0 | 4.886 | 0.0004 | 0 | 3.975 | 0 | NG (Natural Gas) | GT (Gas Turbine) | 0 | 1 | 70.48 | 19.69 | 103.37 | 19.8 | 136.26 | 19.9 | 169.15 | 20 | 202.04 | 20.11 | 5990.8 | 5990.8 | 840 | 6 | 6
8034 | SHIRO 4 | East | 1 | Open | YES | 0 | 70.48 | 234.93 | Cubic | 952.4 | 0 | 4.886 | 0.0004 | 0 | 3.975 | 0 | NG (Natural Gas) | GT (Gas Turbine) | 0 | 1 | 70.48 | 19.69 | 103.37 | 19.8 | 136.26 | 19.9 | 169.15 | 20 | 202.04 | 20.11 | 5990.8 | 5990.8 | 840 | 6 | 6
8035 | SHIRO 5 | East | 1 | Open | YES | 0 | 70.48 | 234.93 | Cubic | 952.4 | 0 | 4.886 | 0.0004 | 0 | 3.975 | 0 | NG (Natural Gas) | GT (Gas Turbine) | 0 | 1 | 70.48 | 19.69 | 103.37 | 19.8 | 136.26 | 19.9 | 169.15 | 20 | 202.04 | 20.11 | 5990.8 | 5990.8 | 840 | 6 | 6
8036 | SHIRO 6 | East | 1 | Open | YES | 0 | 70.48 | 234.93 | Cubic | 952.4 | 0 | 4.886 | 0.0004 | 0 | 3.975 | 0 | NG (Natural Gas) | GT (Gas Turbine) | 0 | 1 | 70.48 | 19.69 | 103.37 | 19.8 | 136.26 | 19.9 | 169.15 | 20 | 202.04 | 20.11 | 5990.8 | 5990.8 | 840 | 6 | 6
8046 | FAIRFIELD 1 3 | East | 1 | Closed | YES | 172.19 | 51.8 | 172.67 | Cubic | 859.01 | 0 | 4.803 | 0.0004 | 0 | 3.975 | 0 | NG (Natural Gas) | GT (Gas Turbine) | 0 | 1 | 51.8 | 19.29 | 75.97 | 19.37 | 100.15 | 19.44 | 124.32 | 19.52 | 148.5 | 19.59 | 4403 | 4403 | 840 | 6 | 6
8047 | FAIRFIELD 1 4 | East | 1 | Open | YES | 0 | 51.8 | 172.67 | Cubic | 859.01 | 0 | 4.803 | 0.0004 | 0 | 3.975 | 0 | NG (Natural Gas) | GT (Gas Turbine) | 0 | 1 | 51.8 | 19.29 | 75.97 | 19.37 | 100.15 | 19.44 | 124.32 | 19.52 | 148.49 | 19.59 | 4403 | 4403 | 840 | 6 | 6
8048 | FAIRFIELD 1 5 | East | 1 | Closed | YES | 172.19 | 51.8 | 172.67 | Cubic | 859.01 | 0 | 4.803 | 0.0004 | 0 | 3.975 | 0 | NG (Natural Gas) | GT (Gas Turbine) | 0 | 1 | 51.8 | 19.29 | 75.97 | 19.37 | 100.15 | 19.44 | 124.32 | 19.52 | 148.5 | 19.59 | 4403 | 4403 | 840 | 6 | 6
8049 | FAIRFIELD 1 6 | East | 1 | Closed | YES | 172.19 | 51.8 | 172.67 | Cubic | 859.01 | 0 | 4.803 | 0.0004 | 0 | 3.975 | 0 | NG (Natural Gas) | GT (Gas Turbine) | 0 | 1 | 51.8 | 19.29 | 75.97 | 19.37 | 100.15 | 19.44 | 124.32 | 19.52 | 148.5 | 19.59 | 4403 | 4403 | 840 | 6 | 6
8050 | FAIRFIELD 1 7 | East | 1 | Open | YES | 0 | 51.8 | 172.67 | Cubic | 859.01 | 0 | 4.803 | 0.0004 | 0 | 3.975 | 0 | NG (Natural Gas) | GT (Gas Turbine) | 0 | 1 | 51.8 | 19.29 | 75.97 | 19.37 | 100.15 | 19.44 | 124.32 | 19.52 | 148.49 | 19.59 | 4403 | 4403 | 840 | 6 | 6
8051 | FAIRFIELD 1 8 | East | 1 | Open | YES | 0 | 51.8 | 172.67 | Cubic | 859.01 | 0 | 4.803 | 0.0004 | 0 | 3.975 | 0 | NG (Natural Gas) | GT (Gas Turbine) | 0 | 1 | 51.8 | 19.29 | 75.97 | 19.37 | 100.15 | 19.44 | 124.32 | 19.52 | 148.49 | 19.59 | 4403 | 4403 | 840 | 6 | 6
8060 | FAIRFIELD 2 3 | East | 1 | Open | YES | 0 | 178.02 | 593.4 | Cubic | 1335.03 | 0 | 8.017 | 0.0008 | 0 | 2.329 | 0 | BIT (Bituminous Coal) | ST (Steam Turbine) | 0 | 1 | 178.02 | 19.53 | 261.1 | 19.86 | 344.17 | 20.19 | 427.25 | 20.51 | 510.32 | 20.84 | 20472.3 | 20472.3 | 60 | 24 | 24
8061 | FAIRFIELD 2 4 | East | 1 | Open | YES | 0 | 178.02 | 593.4 | Cubic | 1335.03 | 0 | 8.017 | 0.0008 | 0 | 2.329 | 0 | BIT (Bituminous Coal) | ST (Steam Turbine) | 0 | 1 | 178.02 | 19.53 | 261.1 | 19.86 | 344.17 | 20.19 | 427.25 | 20.51 | 510.32 | 20.84 | 20472.3 | 20472.3 | 60 | 24 | 24
8070 | JEWETT 1 3 | East | 1 | Open | YES | 0 | 277.47 | 924.9 | Cubic | 1501.24 | 0 | 8.017 | 0.0008 | 0 | 2.329 | 0 | BIT (Bituminous Coal) | ST (Steam Turbine) | 0 | 1 | 277.47 | 20.02 | 406.96 | 20.53 | 536.44 | 21.03 | 665.93 | 21.54 | 795.41 | 22.05 | 31909.05 | 31909.05 | 60 | 24 | 24
8071 | JEWETT 1 4 | East | 1 | Closed | YES | 922.32 | 277.47 | 924.9 | Cubic | 1501.24 | 0 | 8.017 | 0.0008 | 0 | 2.329 | 0 | BIT (Bituminous Coal) | ST (Steam Turbine) | 0 | 1 | 277.47 | 20.02 | 406.96 | 20.53 | 536.44 | 21.03 | 665.93 | 21.54 | 795.41 | 22.05 | 31909.05 | 31909.05 | 60 | 24 | 24
8077 | MT. ENTERPRISE 3 | East | 1 | Closed | YES | 234.24 | 70.47 | 234.9 | Cubic | 952.35 | 0 | 4.886 | 0.0004 | 0 | 3.316 | 0 | NG (Natural Gas) | GT (Gas Turbine) | 0 | 1 | 70.47 | 16.43 | 103.36 | 16.52 | 136.24 | 16.6 | 169.13 | 16.69 | 202.01 | 16.77 | 5989.95 | 5989.95 | 840 | 6 | 6
8078 | MT. ENTERPRISE 4 | East | 1 | Closed | YES | 234.24 | 70.47 | 234.9 | Cubic | 952.35 | 0 | 4.886 | 0.0004 | 0 | 3.316 | 0 | NG (Natural Gas) | GT (Gas Turbine) | 0 | 1 | 70.47 | 16.43 | 103.36 | 16.52 | 136.24 | 16.6 | 169.13 | 16.69 | 202.01 | 16.77 | 5989.95 | 5989.95 | 840 | 6 | 6
8079 | MT. ENTERPRISE 5 | East | 1 | Closed | YES | 234.24 | 70.47 | 234.9 | Cubic | 952.35 | 0 | 4.886 | 0.0004 | 0 | 3.316 | 0 | NG (Natural Gas) | GT (Gas Turbine) | 0 | 1 | 70.47 | 16.43 | 103.36 | 16.52 | 136.24 | 16.6 | 169.13 | 16.69 | 202.01 | 16.77 | 5989.95 | 5989.95 | 840 | 6 | 6
8080 | MT. ENTERPRISE 6 | East | 1 | Closed | YES | 234.24 | 70.47 | 234.9 | Cubic | 952.35 | 0 | 4.886 | 0.0004 | 0 | 3.316 | 0 | NG (Natural Gas) | GT (Gas Turbine) | 0 | 1 | 70.47 | 16.43 | 103.36 | 16.52 | 136.24 | 16.6 | 169.13 | 16.69 | 202.01 | 16.77 | 5989.95 | 5989.95 | 840 | 6 | 6
8087 | FRANKLIN 5 | East | 1 | Open | YES | 0 | 269.31 | 897.7 | Cubic | 1487.6 | 0 | 8.017 | 0.0008 | 0 | 2.329 | 0 | BIT (Bituminous Coal) | ST (Steam Turbine) | 0 | 1 | 269.31 | 19.98 | 394.99 | 20.47 | 520.67 | 20.96 | 646.34 | 21.46 | 772.02 | 21.95 | 30970.65 | 30970.65 | 60 | 24 | 24
8088 | FRANKLIN 6 | East | 1 | Closed | YES | 895.19 | 269.31 | 897.7 | Cubic | 1487.6 | 0 | 8.017 | 0.0008 | 0 | 2.329 | 0 | BIT (Bituminous Coal) | ST (Steam Turbine) | 0 | 1 | 269.31 | 19.98 | 394.99 | 20.47 | 520.67 | 20.96 | 646.34 | 21.46 | 772.02 | 21.95 | 30970.65 | 30970.65 | 60 | 24 | 24
8099 | CUSHING 1 2 | East | 1 | Closed | NO | 85.5 | 34.2 | 114 | Cubic | 0 | 0 | 0 | 0 | 0 | 0 | 0 | SUN (Solar) | PV (Photovoltaic) | 0 | 1 | 34.2 | 0 | 50.16 | 0 | 66.12 | 0 | 82.08 | 0 | 98.04 | 0 | 0 | 0 | 114 | 1 | 1
8115 | JACKSONVILLE 1 3 | East | 1 | Open | YES | 0 | 3 | 10 | Cubic | 236.27 | 0 | 8.017 | 0.0008 | 0 | 2.724 | 0 | BIT (Bituminous Coal) | ST (Steam Turbine) | 0 | 1 | 3 | 21.85 | 4.4 | 21.86 | 5.8 | 21.87 | 7.2 | 21.87 | 8.6 | 21.88 | 345 | 345 | 60 | 24 | 24
8116 | JACKSONVILLE 1 4 | East | 1 | Open | YES | 0 | 105.51 | 351.7 | Cubic | 1213.85 | 0 | 8.017 | 0.0008 | 0 | 2.724 | 0 | BIT (Bituminous Coal) | ST (Steam Turbine) | 0 | 1 | 105.51 | 22.44 | 154.75 | 22.66 | 203.99 | 22.89 | 253.22 | 23.12 | 302.46 | 23.34 | 12133.65 | 12133.65 | 60 | 24 | 24
8117 | JACKSONVILLE 1 5 | East | 1 | Closed | YES | 227.51 | 105.51 | 351.7 | Cubic | 1213.85 | 0 | 8.017 | 0.0008 | 0 | 2.724 | 0 | BIT (Bituminous Coal) | ST (Steam Turbine) | 0 | 1 | 105.51 | 22.44 | 154.75 | 22.66 | 203.99 | 22.89 | 253.22 | 23.12 | 302.46 | 23.34 | 12133.65 | 12133.65 | 60 | 24 | 24
8129 | MOUNT PLEASANT 1 3 | East | 1 | Closed | YES | 658.16 | 198 | 660 | Cubic | 1368.42 | 0 | 8.017 | 0.0008 | 0 | 2.101 | 0 | BIT (Bituminous Coal) | ST (Steam Turbine) | 0 | 1 | 198 | 17.71 | 290.4 | 18.04 | 382.8 | 18.36 | 475.2 | 18.69 | 567.6 | 19.02 | 22770 | 22770 | 60 | 24 | 24
8130 | MOUNT PLEASANT 1 4 | East | 1 | Closed | YES | 658.16 | 198 | 660 | Cubic | 1368.42 | 0 | 8.017 | 0.0008 | 0 | 2.101 | 0 | BIT (Bituminous Coal) | ST (Steam Turbine) | 0 | 1 | 198 | 17.71 | 290.4 | 18.04 | 382.8 | 18.36 | 475.2 | 18.69 | 567.6 | 19.02 | 22770 | 22770 | 60 | 24 | 24
8131 | MOUNT PLEASANT 1 5 | East | 1 | Closed | YES | 658.16 | 198 | 660 | Cubic | 1368.42 | 0 | 8.017 | 0.0008 | 0 | 2.101 | 0 | BIT (Bituminous Coal) | ST (Steam Turbine) | 0 | 1 | 198 | 17.71 | 290.4 | 18.04 | 382.8 | 18.36 | 475.2 | 18.69 | 567.6 | 19.02 | 22770 | 22770 | 60 | 24 | 24
8147 | TRINIDAD 1 0 | East | 2 | Open | YES | 0 | 71.79 | 239.3 | Cubic | 953.96 | 0 | 8.017 | 0.0008 | 0 | 2.724 | 0 | BIT (Bituminous Coal) | ST (Steam Turbine) | 0 | 1 | 71.79 | 22.25 | 105.29 | 22.4 | 138.79 | 22.55 | 172.3 | 22.71 | 205.8 | 22.86 | 8255.85 | 8255.85 | 60 | 24 | 24
8147 | TRINIDAD 1 0 | East | 1 | Open | YES | 0 | 1.2 | 4 | Cubic | 236.11 | 0 | 8.017 | 0.0008 | 0 | 2.724 | 0 | BIT (Bituminous Coal) | ST (Steam Turbine) | 0 | 1 | 1.2 | 21.84 | 1.76 | 21.85 | 2.32 | 21.85 | 2.88 | 21.85 | 3.44 | 21.86 | 138 | 138 | 60 | 24 | 24
8152 | BRYAN 2 0 | East | 1 | Open | YES | 0 | 6.6 | 22 | Cubic | 633 | 0 | 4.601 | 0.0004 | 0 | 3.975 | 0 | NG (Natural Gas) | GT (Gas Turbine) | 0 | 1 | 6.6 | 18.31 | 9.68 | 18.32 | 12.76 | 18.33 | 15.84 | 18.34 | 18.92 | 18.35 | 660 | 660 | 60 | 8 | 8
8155 | BREMOND 0 | East | 1 | Open | YES | 0 | 52.38 | 174.6 | Cubic | 802.56 | 0 | 8.017 | 0.0008 | 0 | 2.329 | 0 | BIT (Bituminous Coal) | ST (Steam Turbine) | 0 | 1 | 52.38 | 18.93 | 76.82 | 19.02 | 101.27 | 19.12 | 125.71 | 19.21 | 150.16 | 19.31 | 6023.7 | 6023.7 | 60 | 24 | 24
8155 | BREMOND 0 | East | 2 | Closed | YES | 174.11 | 52.38 | 174.6 | Cubic | 802.56 | 0 | 8.017 | 0.0008 | 0 | 2.329 | 0 | BIT (Bituminous Coal) | ST (Steam Turbine) | 0 | 1 | 52.38 | 18.93 | 76.82 | 19.02 | 101.27 | 19.12 | 125.71 | 19.21 | 150.16 | 19.31 | 6023.7 | 6023.7 | 60 | 24 | 24
8158 | BRYAN 1 0 | East | 1 | Open | YES | 0 | 31.5 | 105 | Cubic | 757.5 | 0 | 4.712 | 0.0004 | 0 | 3.975 | 0 | NG (Natural Gas) | GT (Gas Turbine) | 0 | 1 | 31.5 | 18.85 | 46.2 | 18.9 | 60.9 | 18.94 | 75.6 | 18.99 | 90.3 | 19.04 | 2677.5 | 2677.5 | 840 | 6 | 6
8158 | BRYAN 1 0 | East | 2 | Open | YES | 0 | 29.46 | 98.2 | Cubic | 747.3 | 0 | 4.703 | 0.0004 | 0 | 3.975 | 0 | NG (Natural Gas) | GT (Gas Turbine) | 0 | 1 | 29.46 | 18.81 | 43.21 | 18.85 | 56.96 | 18.89 | 70.7 | 18.94 | 84.45 | 18.98 | 2504.1 | 2504.1 | 840 | 6 | 6

## Bus
Bus
Number | Area Name | Name | Nom kV | PU Volt | Volt (kV) | Angle (Deg) | Load MW | Load Mvar | Gen MW | Gen Mvar | Switched Shunts Mvar | Act G Shunt MW | Act B Shunt Mvar | Area Num | Zone Name | Zone Num
1001 | Far West | ODESSA 2 0 | 115 | 0.97944 | 112.635 | -22.73 | 20.78 | 5.89 |  |  |  | 0 | 0 | 1 | Far West Texas | 9
1002 | Far West | PRESIDIO 2 0 | 115 | 1.0127 | 116.465 | -18.09 | 15.41 | 4.37 |  |  |  | 0 | 0 | 1 | Far West Texas | 9
1003 | Far West | O DONNELL 1 0 | 115 | 1.0093 | 116.065 | -17.09 | [5 empty] | 0 | 0 | 1 | Far West Texas | 9
1004 | Far West | O DONNELL 1 1 | 230 | 1.0131 | 233.006 | -18.93 |  |  | 158.25 | -30.38 |  | 0 | 0 | 1 | Far West Texas | 9
1005 | Far West | BIG SPRING 5 0 | 115 | 1.0056 | 115.641 | -16.08 | [5 empty] | 0 | 0 | 1 | Far West Texas | 9
1006 | Far West | BIG SPRING 5 1 | 13.8 | 1 | 13.8 | -13.91 |  |  | 25.73 | -4.35 |  | 0 | 0 | 1 | Far West Texas | 9
1007 | Far West | VAN HORN 0 | 115 | 1.02 | 117.3 | -18.47 | 7.01 | 1.99 |  |  | -0.85 | 0 | 0 | 1 | Far West Texas | 9
1008 | Far West | IRAAN 2 0 | 115 | 1.0193 | 117.218 | -8.61 | [5 empty] | 0 | 0 | 1 | Far West Texas | 9
1009 | Far West | IRAAN 2 1 | 13.8 | 1.0092 | 13.928 | -5.31 |  |  | 61.87 | -11.88 |  | 0 | 0 | 1 | Far West Texas | 9
1010 | Far West | PRESIDIO 1 0 | 115 | 1.02 | 117.3 | -16.79 |  |  |  |  | -3.2 | 0 | 0 | 1 | Far West Texas | 9
1011 | Far West | PRESIDIO 1 1 | 22 | 1.0202 | 22.445 | -15.01 |  |  | 9.97 | 0 |  | 0 | 0 | 1 | Far West Texas | 9
1012 | Far West | SANDERSON 0 | 115 | 1.006 | 115.689 | -25.34 | 2.99 | 0.85 |  |  | 9.61 | 0 | 0 | 1 | Far West Texas | 9
1013 | Far West | MONAHANS 2 0 | 115 | 1.0057 | 115.653 | -15.44 | 29.23 | 8.28 |  |  |  | 0 | 0 | 1 | Far West Texas | 9
1014 | Far West | GRANDFALLS 0 | 115 | 1.0124 | 116.42 | -11.91 | 2.22 | 0.63 |  |  |  | 0 | 0 | 1 | Far West Texas | 9
1015 | Far West | MARFA 0 | 115 | 1.0218 | 117.509 | -18.21 | 7.51 | 2.13 |  |  |  | 0 | 0 | 1 | Far West Texas | 9
1016 | Far West | GARDEN CITY 0 | 115 | 1.0174 | 117.002 | -15.49 | 2.89 | 0.82 |  |  | 31.05 | 0 | 0 | 1 | Far West Texas | 9
1017 | Far West | ODESSA 4 0 | 115 | 0.98167 | 112.892 | -21.43 | 18.34 | 5.2 |  |  |  | 0 | 0 | 1 | Far West Texas | 9
1018 | Far West | NOTREES 0 | 115 | 0.99115 | 113.982 | -20.22 | 0.07 | 0.02 |  |  |  | 0 | 0 | 1 | Far West Texas | 9
1019 | Far West | MIDLAND 4 0 | 115 | 0.99949 | 114.942 | -22.32 | 61.78 | 17.5 |  |  | 142.83 | 0 | 0 | 1 | Far West Texas | 9
1020 | Far West | BIG SPRING 1 0 | 115 | 1.02 | 117.3 | -15.23 |  |  |  |  | 69.95 | 0 | 0 | 1 | Far West Texas | 9
1021 | Far West | BIG SPRING 1 1 | 13.8 | 1 | 13.8 | -8.61 |  |  | 149.63 | -23.15 |  | 0 | 0 | 1 | Far West Texas | 9
1022 | Far West | O DONNELL 2 0 | 115 | 1.0124 | 116.429 | -16.2 | [5 empty] | 0 | 0 | 1 | Far West Texas | 9
1023 | Far West | O DONNELL 2 1 | 13.8 | 1.01 | 13.938 | -7.3 |  |  | 135 | 2.26 |  | 0 | 0 | 1 | Far West Texas | 9
1024 | Far West | ODESSA 6 0 | 115 | 0.9945 | 114.367 | -19.2 | 63.04 | 17.86 |  |  |  | 0 | 0 | 1 | Far West Texas | 9
1025 | Far West | BIG SPRINGS 0 | 115 | 1.0163 | 116.873 | -14.17 | [5 empty] | 0 | 0 | 1 | Far West Texas | 9
1026 | Far West | BIG SPRINGS 1 | 13.8 | 1 | 13.8 | -4.64 |  |  | 93.15 | -3.42 |  | 0 | 0 | 1 | Far West Texas | 9
1027 | Far West | MIDLAND 2 0 | 115 | 1.0053 | 115.61 | -25.83 | 101.21 | 28.68 |  |  | 75.8 | 0 | 0 | 1 | Far West Texas | 9
1028 | Far West | COAHOMA 0 | 115 | 1.0154 | 116.773 | -17.72 | 10.01 | 2.84 |  |  |  | 0 | 0 | 1 | Far West Texas | 9
1029 | Far West | MIDLAND 3 0 | 115 | 1.0024 | 115.278 | -24.86 | 83.18 | 23.57 |  |  | 40.19 | 0 | 0 | 1 | Far West Texas | 9
1030 | Far West | ALPINE 0 | 115 | 1.0122 | 116.406 | -13.41 | 24.63 | 6.98 |  |  | 0 | 0 | 0 | 1 | Far West Texas | 9
1031 | Far West | FORT DAVIS 0 | 115 | 1.0122 | 116.402 | -17.67 | 9.25 | 2.62 |  |  |  | 0 | 0 | 1 | Far West Texas | 9
1032 | Far West | MCCAMEY 1 0 | 115 | 1.0007 | 115.076 | -12.28 | [5 empty] | 0 | 0 | 1 | Far West Texas | 9
1033 | Far West | MCCAMEY 1 1 | 230 | 1.0168 | 233.853 | -16.9 |  |  | 208.5 | -40.03 | 51.69 | 0 | 0 | 1 | Far West Texas | 9
1034 | Far West | BIG SPRING 4 0 | 115 | 1.0045 | 115.521 | -14.32 | [5 empty] | 0 | 0 | 1 | Far West Texas | 9
1035 | Far West | BIG SPRING 4 1 | 13.8 | 1 | 13.8 | -11.03 |  |  | 67.5 | -6.87 |  | 0 | 0 | 1 | Far West Texas | 9
1036 | Far West | CRANE 0 | 115 | 0.99762 | 114.727 | -12.53 | 13.6 | 3.85 |  |  |  | 0 | 0 | 1 | Far West Texas | 9
1037 | Far West | ODESSA 5 0 | 115 | 0.9745 | 112.068 | -22.54 | 102.24 | 28.97 |  |  |  | 0 | 0 | 1 | Far West Texas | 9
1038 | Far West | FORT STOCKTON 1 0 | 115 | 1.0166 | 116.905 | -7.65 | [5 empty] | 0 | 0 | 1 | Far West Texas | 9
1039 | Far West | FORT STOCKTON 1 1 | 22 | 1 | 22 | -2.26 |  |  | 110.63 | -16.65 |  | 0 | 0 | 1 | Far West Texas | 9
1040 | Far West | ANDREWS 0 | 115 | 0.99401 | 114.312 | -20.48 | 44.36 | 12.57 |  |  |  | 0 | 0 | 1 | Far West Texas | 9
1041 | Far West | FORSAN 0 | 115 | 1.0018 | 115.204 | -15.11 | [5 empty] | 0 | 0 | 1 | Far West Texas | 9
1042 | Far West | FORSAN 1 | 13.8 | 1.0018 | 13.824 | -15.11 |  |  | 0 | 0 |  | 0 | 0 | 1 | Far West Texas | 9
1043 | Far West | FORSAN 2 | 13.8 | 1 | 13.8 | -11.86 |  |  | 44.1 | -1.16 |  | 0 | 0 | 1 | Far West Texas | 9
1044 | Far West | BIG LAKE 0 | 115 | 1.0068 | 115.777 | -25.96 | 14.68 | 4.16 |  |  |  | 0 | 0 | 1 | Far West Texas | 9
1045 | Far West | MIDLAND 5 0 | 115 | 0.97743 | 112.404 | -24.45 | 98.56 | 27.93 |  |  |  | 0 | 0 | 1 | Far West Texas | 9
1046 | Far West | OZONA 0 | 115 | 1.0176 | 117.028 | -22.49 | 11.08 | 3.14 |  |  | 12.43 | 0 | 0 | 1 | Far West Texas | 9
1047 | Far West | MONAHANS 1 0 | 115 | 1.0052 | 115.604 | -13.35 | [5 empty] | 0 | 0 | 1 | Far West Texas | 9
1048 | Far West | MONAHANS 1 1 | 18 | 1.0052 | 18.095 | -13.35 |  |  | 0 | 0 |  | 0 | 0 | 1 | Far West Texas | 9
1049 | Far West | MONAHANS 1 2 | 18 | 1.0052 | 18.095 | -13.35 |  |  | 0 | 0 |  | 0 | 0 | 1 | Far West Texas | 9
1050 | Far West | MONAHANS 1 3 | 18 | 1 | 18 | -8.28 |  |  | 89.15 | -4.14 |  | 0 | 0 | 1 | Far West Texas | 9
1051 | Far West | MONAHANS 1 4 | 18 | 1 | 18 | -6.81 |  |  | 89.15 | -2.88 |  | 0 | 0 | 1 | Far West Texas | 9
1052 | Far West | MONAHANS 1 5 | 18 | 1 | 18 | -9.13 |  |  | 89.15 | -7.04 |  | 0 | 0 | 1 | Far West Texas | 9
1053 | Far West | MONAHANS 1 6 | 230 | 1.0174 | 234.004 | -17.34 |  |  | 0 | 0 |  | 0 | 0 | 1 | Far West Texas | 9
1054 | Far West | STANTON 0 | 115 | 1.0037 | 115.424 | -22.29 | 14.99 | 4.25 |  |  |  | 0 | 0 | 1 | Far West Texas | 9
1055 | Far West | ODONNELL 0 | 115 | 1.0014 | 115.162 | -18.13 | 3.98 | 1.13 |  |  |  | 0 | 0 | 1 | Far West Texas | 9
1056 | Far West | LENORAH 0 | 115 | 1.02 | 117.3 | -21.82 |  |  |  |  | 62.39 | 0 | 0 | 1 | Far West Texas | 9
1057 | Far West | LENORAH 1 | 18 | 1.02 | 18.36 | -21.82 |  |  | 0 | 0 |  | 0 | 0 | 1 | Far West Texas | 9
1058 | Far West | IRAAN 3 0 | 115 | 1.0194 | 117.228 | -11.22 | 13.46 | 3.81 |  |  |  | 0 | 0 | 1 | Far West Texas | 9
1059 | Far West | IRAAN 3 1 | 22 | 1.0194 | 22.426 | -11.22 |  |  | 0 | 0 |  | 0 | 0 | 1 | Far West Texas | 9
1060 | Far West | IRAAN 3 2 | 22 | 1.0194 | 22.426 | -11.22 |  |  | 0 | 0 |  | 0 | 0 | 1 | Far West Texas | 9
1061 | Far West | BIG SPRING 6 0 | 115 | 1.0066 | 115.754 | -17.22 | [5 empty] | 0 | 0 | 1 | Far West Texas | 9
1062 | Far West | BIG SPRING 6 1 | 13.8 | 1.0066 | 13.89 | -17.22 |  |  | 0 | 0 |  | 0 | 0 | 1 | Far West Texas | 9
1063 | Far West | BIG SPRING 6 2 | 13.8 | 1.0066 | 13.89 | -17.22 |  |  | 0 | 0 |  | 0 | 0 | 1 | Far West Texas | 9
1064 | Far West | ODESSA 3 0 | 115 | 0.97203 | 111.784 | -24.15 | 123.76 | 35.07 |  |  |  | 0 | 0 | 1 | Far West Texas | 9
1065 | Far West | BIG SPRING 3 0 | 115 | 1.0043 | 115.49 | -14.93 | [5 empty] | 0 | 0 | 1 | Far West Texas | 9
1066 | Far West | BIG SPRING 3 1 | 13.8 | 1 | 13.8 | -7.4 |  |  | 106.88 | -0.83 |  | 0 | 0 | 1 | Far West Texas | 9
1067 | Far West | BIG SPRING 7 0 | 115 | 0.9986 | 114.838 | -15.68 | 101.55 | 28.77 |  |  |  | 0 | 0 | 1 | Far West Texas | 9
1068 | Far West | MIDLAND 1 0 | 115 | 0.9868 | 113.482 | -16.44 | 59.4 | 16.83 |  |  |  | 0 | 0 | 1 | Far West Texas | 9
1069 | Far West | IRAAN 1 0 | 115 | 1.0226 | 117.594 | -8.73 | [5 empty] | 0 | 0 | 1 | Far West Texas | 9
1070 | Far West | IRAAN 1 1 | 13.8 | 1.04 | 14.352 | -4.23 |  |  | 120.38 | 25.49 |  | 0 | 0 | 1 | Far West Texas | 9
1071 | Far West | ODESSA 1 0 | 115 | 0.98703 | 113.508 | -21.47 | 91.46 | 25.91 |  |  |  | 0 | 0 | 1 | Far West Texas | 9
1072 | Far West | ODESSA 1 1 | 18 | 1.01 | 18.18 | -12.11 |  |  | 191.59 | 30.82 |  | 0 | 0 | 1 | Far West Texas | 9
1073 | Far West | ODESSA 1 2 | 18 | 1.01 | 18.18 | -5.68 |  |  | 191.59 | 35.97 |  | 0 | 0 | 1 | Far West Texas | 9
1074 | Far West | ODESSA 1 3 | 18 | 1.01 | 18.18 | -7.74 |  |  | 191.59 | 32.68 |  | 0 | 0 | 1 | Far West Texas | 9
1075 | Far West | ODESSA 1 4 | 18 | 1.01 | 18.18 | -10.51 |  |  | 191.59 | 34.38 |  | 0 | 0 | 1 | Far West Texas | 9
1076 | Far West | ODESSA 1 5 | 18 | 0.98703 | 17.766 | -21.47 |  |  | 0 | 0 |  | 0 | 0 | 1 | Far West Texas | 9
1077 | Far West | ODESSA 1 6 | 18 | 0.98703 | 17.766 | -21.47 |  |  | 0 | 0 |  | 0 | 0 | 1 | Far West Texas | 9
1078 | Far West | ODESSA 1 7 | 18 | 1.01 | 18.18 | -11.02 |  |  | 95.23 | 18.16 |  | 0 | 0 | 1 | Far West Texas | 9
1079 | Far West | ODESSA 1 8 | 500 | 1.0162 | 508.107 | -38.58 |  |  | 95.23 | -10.6 |  | 0 | 0 | 1 | Far West Texas | 9
1080 | Far West | ODESSA 1 9 | 18 | 1.01 | 18.18 | -10.45 |  |  | 95.23 | 14.9 |  | 0 | 0 | 1 | Far West Texas | 9
1081 | Far West | ODESSA 1 10 | 230 | 1.02 | 234.6 | -18.69 |  |  | 0 | 0 | 59.2 | 0 | 0 | 1 | Far West Texas | 9
1082 | Far West | FORT STOCKTON 2 0 | 115 | 1.0194 | 117.232 | -5.91 |  |  | 112.5 | -21.6 |  | 0 | 0 | 1 | Far West Texas | 9
1083 | Far West | FORT STOCKTON 3 0 | 115 | 1.0189 | 117.169 | -9.89 | 39.95 | 11.32 |  |  | 27.15 | 0 | 0 | 1 | Far West Texas | 9
1084 | Far West | BIG SPRING 2 0 | 115 | 1.0225 | 117.59 | -16.47 |  |  | 86.62 | 24.6 |  | 0 | 0 | 1 | Far West Texas | 9
1085 | Far West | KERMIT 0 | 115 | 1.009 | 116.033 | -15.34 | 21.3 | 6.03 |  |  |  | 0 | 0 | 1 | Far West Texas | 9
1086 | Far West | PECOS 0 | 115 | 1.0154 | 116.768 | -17.59 | 39.67 | 11.24 |  |  | 30.93 | 0 | 0 | 1 | Far West Texas | 9
1087 | Far West | SHEFFIELD 0 | 115 | 1.02 | 117.3 | -16.13 | 0.91 | 0.26 |  |  | 9.01 | 0 | 0 | 1 | Far West Texas | 9
1088 | Far West | MCCAMEY 2 0 | 115 | 1 | 115 | -11.88 |  |  | 56.25 | -0.29 |  | 0 | 0 | 1 | Far West Texas | 9
1089 | Far West | LAMESA 0 | 115 | 0.98063 | 112.773 | -21.31 | 40.6 | 11.5 |  |  |  | 0 | 0 | 1 | Far West Texas | 9
1090 | Far West | GOLDSMITH 0 | 115 | 1.02 | 117.3 | -16.15 |  |  | 141.37 | 38.7 |  | 0 | 0 | 1 | Far West Texas | 9
1091 | Far West | RALLS 2 0 | 161 | 1.0248 | 164.998 | -31.02 | 11.62 | 3.29 |  |  |  | 0 | 0 | 1 | Far West Texas | 9
2001 | North | PARIS 3 0 | 161 | 1.0017 | 161.282 | -59.98 | 48.36 | 13.7 |  |  |  | 0 | 0 | 2 | Red River | 11
2002 | North | SAVOY 0 | 500 | 1.0111 | 505.53 | -61.57 | [5 empty] | 0 | 0 | 2 | Red River | 11
2003 | North | SAVOY 1 | 161 | 1.0093 | 162.503 | -63.83 | [5 empty] | 0 | 0 | 2 | Red River | 11
2004 | North | SAVOY 2 | 13.8 | 1.0111 | 13.953 | -61.57 |  |  | 0 | 0 |  | 0 | 0 | 2 | Red River | 11
2005 | North | SAVOY 3 | 13.8 | 1.0111 | 13.953 | -61.57 |  |  | 0 | 0 |  | 0 | 0 | 2 | Red River | 11
2006 | North | SAVOY 4 | 13.8 | 1.0111 | 13.953 | -61.57 |  |  | 0 | 0 |  | 0 | 0 | 2 | Red River | 11
2007 | North | HONEY GROVE 0 | 161 | 1.0025 | 161.404 | -59.75 | 9.54 | 2.7 |  |  |  | 0 | 0 | 2 | Red River | 11
2008 | North | MEMPHIS 0 | 161 | 1.0161 | 163.597 | -32.83 | 8.06 | 2.28 |  |  |  | 0 | 0 | 2 | Panhandle | 10
2009 | North | IOWA PARK 0 | 161 | 1.02 | 164.22 | -45.22 | 39.14 | 11.09 |  |  | 118.24 | 0 | 0 | 2 | Red River | 11
2010 | North | VERNON 2 0 | 161 | 1.02 | 164.22 | -36.41 | 56.81 | 16.09 |  |  | 23.3 | 0 | 0 | 2 | Panhandle | 10
2011 | North | PANHANDLE 2 0 | 500 | 1.0389 | 519.435 | -32.1 | [5 empty] | 0 | 0 | 2 | Panhandle | 10
2012 | North | PANHANDLE 2 1 | 161 | 1.0271 | 165.363 | -29.87 | [5 empty] | 0 | 0 | 2 | Panhandle | 10
2013 | North | PANHANDLE 2 2 | 18 | 1.0305 | 18.549 | -29.76 |  |  | 150.45 | -28.89 |  | 0 | 0 | 2 | Panhandle | 10
2014 | North | CHILDRESS 0 | 161 | 1.0145 | 163.333 | -33.41 | 25.43 | 7.2 |  |  |  | 0 | 0 | 2 | Panhandle | 10
2015 | North | FORESTBURG 0 | 161 | 1.0061 | 161.979 | -63.29 | 4.69 | 1.33 |  |  |  | 0 | 0 | 2 | Red River | 11
2016 | North | SHERMAN 3 0 | 161 | 1.006 | 161.969 | -69.95 | 69.27 | 19.63 |  |  |  | 0 | 0 | 2 | Red River | 11
2017 | North | PANHANDLE 4 0 | 500 | 1.0284 | 514.196 | -32.25 |  |  |  |  | -211.52 | 0 | 0 | 2 | Panhandle | 10
2018 | North | PANHANDLE 4 1 | 161 | 1.0265 | 165.265 | -31.46 | [5 empty] | 0 | 0 | 2 | Panhandle | 10
2019 | North | PANHANDLE 4 2 | 20 | 1.0284 | 20.568 | -32.25 |  |  | 0 | 0 |  | 0 | 0 | 2 | Panhandle | 10
2020 | North | WICHITA FALLS 6 0 | 161 | 0.99517 | 160.223 | -44.89 | 47.97 | 13.59 |  |  |  | 0 | 0 | 2 | Red River | 11
2021 | North | PARIS 2 0 | 500 | 1.0139 | 506.937 | -56.7 | [5 empty] | 0 | 0 | 2 | Red River | 11
2022 | North | PARIS 2 1 | 161 | 1.01 | 162.612 | -58.64 | 11.56 | 3.28 |  |  |  | 0 | 0 | 2 | Red River | 11
2023 | North | PARIS 2 2 | 13.8 | 1.02 | 14.076 | -55.14 |  |  | 83.1 | 18.16 |  | 0 | 0 | 2 | Red River | 11
2024 | North | PARIS 2 3 | 13.8 | 1.02 | 14.076 | -54.47 |  |  | 166.2 | 26.53 |  | 0 | 0 | 2 | Red River | 11
2025 | North | WICHITA FALLS 4 0 | 161 | 0.99407 | 160.046 | -44.12 | 39.62 | 11.23 |  |  |  | 0 | 0 | 2 | Red River | 11
2026 | North | WHEELER 0 | 161 | 1.0265 | 165.263 | -31.08 | 18.57 | 5.26 |  |  |  | 0 | 0 | 2 | Panhandle | 10
2027 | North | DEPORT 0 | 161 | 1.0022 | 161.354 | -60.41 | 3.55 | 1.01 |  |  |  | 0 | 0 | 2 | Red River | 11
2028 | North | WICHITA FALLS 3 0 | 161 | 0.99459 | 160.129 | -47.25 | 14.24 | 4.03 |  |  |  | 0 | 0 | 2 | Red River | 11
2029 | North | SILVERTON 0 | 161 | 1.02 | 164.228 | -32.78 | 3.2 | 0.91 |  |  |  | 0 | 0 | 2 | Panhandle | 10
2030 | North | BONHAM 0 | 161 | 0.98837 | 159.127 | -64.04 | 47.15 | 13.36 |  |  |  | 0 | 0 | 2 | Red River | 11
2031 | North | MATADOR 0 | 161 | 1.0205 | 164.294 | -29.64 | 5.77 | 1.63 |  |  |  | 0 | 0 | 2 | Panhandle | 10
2032 | North | ARTHUR CITY 0 | 161 | 1.0045 | 161.73 | -59.15 | 3.35 | 0.95 |  |  |  | 0 | 0 | 2 | Red River | 11
2033 | North | LEONARD 0 | 161 | 0.99087 | 159.53 | -65.55 | 13.57 | 3.85 |  |  |  | 0 | 0 | 2 | Red River | 11
2034 | North | GORDONVILLE 0 | 161 | 1.0046 | 161.744 | -69.28 | 5.34 | 1.51 |  |  |  | 0 | 0 | 2 | Red River | 11
2035 | North | KNOX CITY 0 | 161 | 1.0152 | 163.448 | -30.56 | 4.68 | 1.33 |  |  |  | 0 | 0 | 2 | Panhandle | 10
2036 | North | WICHITA FALLS 7 0 | 161 | 0.99894 | 160.829 | -44.48 | 41.59 | 11.78 |  |  |  | 0 | 0 | 2 | Red River | 11
2037 | North | LINDSAY 0 | 161 | 1.0167 | 163.685 | -63.63 | 3.5 | 0.99 |  |  |  | 0 | 0 | 2 | Red River | 11
2038 | North | ECTOR 0 | 161 | 1.0063 | 162.019 | -64.3 | 2.6 | 0.74 |  |  |  | 0 | 0 | 2 | Red River | 11
2039 | North | SUNSET 0 | 161 | 0.99125 | 159.592 | -60.67 | 5.56 | 1.58 |  |  |  | 0 | 0 | 2 | Red River | 11
2040 | North | CLARKSVILLE 0 | 161 | 1.0074 | 162.198 | -59.31 | 15.9 | 4.51 |  |  |  | 0 | 0 | 2 | Red River | 11
2041 | North | PANHANDLE 3 0 | 161 | 1.028 | 165.512 | -27.69 | [5 empty] | 0 | 0 | 2 | Panhandle | 10
2042 | North | PANHANDLE 3 1 | 18 | 1.0194 | 18.35 | -25.11 |  |  | 59.7 | -11.46 |  | 0 | 0 | 2 | Panhandle | 10
2043 | North | SADLER 0 | 161 | 1.005 | 161.812 | -69.59 | 4.24 | 1.2 |  |  |  | 0 | 0 | 2 | Red River | 11
2044 | North | WHITESBORO 0 | 161 | 1.0131 | 163.102 | -65.38 | 27.4 | 7.76 |  |  |  | 0 | 0 | 2 | Red River | 11
2045 | North | SHEPPARD AFB 0 | 161 | 0.99445 | 160.106 | -45.42 | 22.61 | 6.4 |  |  |  | 0 | 0 | 2 | Red River | 11
2046 | North | POTTSBORO 0 | 161 | 1.0046 | 161.734 | -68.9 | 22.13 | 6.27 |  |  |  | 0 | 0 | 2 | Red River | 11
2047 | North | BELLS 0 | 161 | 1.0079 | 162.272 | -64.73 | 14.96 | 4.24 |  |  |  | 0 | 0 | 2 | Red River | 11
2048 | North | CROSBYTON 0 | 161 | 1.0237 | 164.816 | -31.71 | 6.42 | 1.82 |  |  |  | 0 | 0 | 2 | Panhandle | 10
2049 | North | ELECTRA 0 | 161 | 1.0178 | 163.859 | -40.95 | 11.57 | 3.28 |  |  |  | 0 | 0 | 2 | Panhandle | 10
2050 | North | PATTONVILLE 0 | 161 | 0.99419 | 160.065 | -63.24 | 3.66 | 1.04 |  |  |  | 0 | 0 | 2 | Red River | 11
2051 | North | HENRIETTA 0 | 161 | 0.98955 | 159.318 | -54.14 | 17.85 | 5.06 |  |  |  | 0 | 0 | 2 | Red River | 11
2052 | North | PANHANDLE 6 0 | 161 | 1.0174 | 163.809 | -31.96 | 24.84 | 7.04 |  |  |  | 0 | 0 | 2 | Panhandle | 10
2053 | North | BOWIE 0 | 161 | 0.99106 | 159.561 | -59.36 | 29.13 | 8.25 |  |  |  | 0 | 0 | 2 | Red River | 11
2054 | North | WICHITA FALLS 1 0 | 500 | 0.99778 | 498.891 | -43.13 | [5 empty] | 0 | 0 | 2 | Red River | 11
2055 | North | WICHITA FALLS 1 1 | 161 | 0.99733 | 160.57 | -43.96 | 49.62 | 14.06 |  |  |  | 0 | 0 | 2 | Red River | 11
2056 | North | WICHITA FALLS 1 2 | 18 | 0.99778 | 17.96 | -43.13 |  |  | 0 | 0 |  | 0 | 0 | 2 | Red River | 11
2057 | North | WICHITA FALLS 1 3 | 18 | 0.99 | 17.82 | -38.73 |  |  | 573.57 | -47.07 |  | 0 | 0 | 2 | Red River | 11
2058 | North | WHITE DEER 0 | 161 | 1.0284 | 165.566 | -27.26 | [5 empty] | 0 | 0 | 2 | Panhandle | 10
2059 | North | WHITE DEER 1 | 13.8 | 1.0184 | 14.053 | -23.91 |  |  | 60 | -11.52 |  | 0 | 0 | 2 | Panhandle | 10
2060 | North | ROXTON 0 | 161 | 0.9974 | 160.582 | -61.95 | 3.8 | 1.08 |  |  |  | 0 | 0 | 2 | Red River | 11
2061 | North | VERNON 1 0 | 161 | 1.0212 | 164.409 | -37.43 | [5 empty] | 0 | 0 | 2 | Panhandle | 10
2062 | North | VERNON 1 1 | 18 | 1.02 | 18.36 | -35.13 |  |  | 101.55 | -4.84 |  | 0 | 0 | 2 | Panhandle | 10
2063 | North | DENISON 2 0 | 161 | 1.0061 | 161.976 | -68.26 | 65.62 | 18.59 |  |  | 40.49 | 0 | 0 | 2 | Red River | 11
2064 | North | SUMNER 0 | 161 | 1.0031 | 161.5 | -60.28 | 10.05 | 2.85 |  |  |  | 0 | 0 | 2 | Red River | 11
2065 | North | GAINESVILLE 0 | 161 | 1.02 | 164.22 | -65.6 | 78.36 | 22.2 |  |  | 98.82 | 0 | 0 | 2 | Red River | 11
2066 | North | ASPERMONT 0 | 161 | 1.0144 | 163.324 | -27.63 | 7.11 | 2.02 |  |  |  | 0 | 0 | 2 | Panhandle | 10
2067 | North | WICHITA FALLS 5 0 | 161 | 0.99236 | 159.769 | -44.05 | 53.97 | 15.29 |  |  |  | 0 | 0 | 2 | Red River | 11
2068 | North | WINDTHORST 0 | 161 | 0.999 | 160.838 | -42.02 | 5.76 | 1.63 |  |  |  | 0 | 0 | 2 | Red River | 11
2069 | North | HOWE 0 | 161 | 1.02 | 164.22 | -69.12 | 21.92 | 6.21 |  |  | 115.17 | 0 | 0 | 2 | Red River | 11
2070 | North | ARCHER 2 0 | 161 | 1.0011 | 161.173 | -41.6 | [5 empty] | 0 | 0 | 2 | Red River | 11
2071 | North | ARCHER 2 1 | 18 | 1 | 18 | -37.92 |  |  | 112.5 | -0.82 |  | 0 | 0 | 2 | Red River | 11
2072 | North | COLLINSVILLE 0 | 161 | 1.0149 | 163.395 | -67.24 | 9.71 | 2.75 |  |  |  | 0 | 0 | 2 | Red River | 11
2073 | North | JAYTON 0 | 161 | 1.0155 | 163.498 | -25.11 | [5 empty] | 0 | 0 | 2 | Panhandle | 10
2074 | North | JAYTON 1 | 115 | 1.0058 | 115.673 | -23.24 | [5 empty] | 0 | 0 | 2 | Panhandle | 10
2075 | North | JAYTON 2 | 115 | 1.0058 | 115.673 | -23.24 | [5 empty] | 0 | 0 | 2 | Panhandle | 10
2076 | North | JAYTON 3 | 24 | 1.0208 | 24.499 | -24.2 |  |  | 22.5 | 6.39 |  | 0 | 0 | 2 | Panhandle | 10
2077 | North | MUENSTER 1 0 | 161 | 1.0179 | 163.881 | -61.2 | [5 empty] | 0 | 0 | 2 | Red River | 11
2078 | North | MUENSTER 1 1 | 13.8 | 1.02 | 14.076 | -57.88 |  |  | 84.38 | 3.09 |  | 0 | 0 | 2 | Red River | 11
2079 | North | PADUCAH 0 | 161 | 1.0223 | 164.59 | -34.63 | 4.48 | 1.27 |  |  |  | 0 | 0 | 2 | Panhandle | 10
2080 | North | NOCONA 0 | 161 | 0.99462 | 160.134 | -57.5 | 16.93 | 4.8 |  |  |  | 0 | 0 | 2 | Red River | 11
2081 | North | DODD CITY 0 | 161 | 1.0009 | 161.151 | -65.11 | 4.46 | 1.26 |  |  |  | 0 | 0 | 2 | Red River | 11
2082 | North | WICHITA FALLS 2 0 | 161 | 1.0029 | 161.462 | -44.83 | 59.03 | 16.73 |  |  |  | 0 | 0 | 2 | Red River | 11
2083 | North | WICHITA FALLS 2 1 | 20 | 1.0176 | 20.352 | -43.25 |  |  | 19.94 | 10.18 |  | 0 | 0 | 2 | Red River | 11
2084 | North | WICHITA FALLS 2 2 | 20 | 1.0029 | 20.057 | -44.83 |  |  | 0 | 0 |  | 0 | 0 | 2 | Red River | 11
2085 | North | WICHITA FALLS 2 3 | 20 | 1.0029 | 20.057 | -44.83 |  |  | 0 | 0 |  | 0 | 0 | 2 | Red River | 11
2086 | North | MONTAGUE 0 | 161 | 0.99245 | 159.784 | -59.47 | 2.19 | 0.62 |  |  |  | 0 | 0 | 2 | Red River | 11
2087 | North | SPUR 0 | 161 | 1.0174 | 163.798 | -27.47 | 7.9 | 2.24 |  |  |  | 0 | 0 | 2 | Panhandle | 10
2088 | North | ARCHER 1 0 | 161 | 1.0001 | 161.011 | -41.72 | [5 empty] | 0 | 0 | 2 | Red River | 11
2089 | North | ARCHER 1 1 | 24 | 1 | 24 | -38.11 |  |  | 50.7 | 0.48 |  | 0 | 0 | 2 | Red River | 11
2090 | North | ANNONA 0 | 161 | 1.0025 | 161.406 | -61.03 | 2.42 | 0.69 |  |  |  | 0 | 0 | 2 | Red River | 11
2091 | North | SEYMOUR 0 | 161 | 1.0163 | 163.621 | -33.98 | 17.05 | 4.83 |  |  |  | 0 | 0 | 2 | Panhandle | 10
2092 | North | DENISON 1 0 | 161 | 1.0054 | 161.873 | -66.57 | 24.11 | 6.83 |  |  |  | 0 | 0 | 2 | Red River | 11
2093 | North | PANHANDLE 5 0 | 161 | 1.0273 | 165.391 | -30.62 | [5 empty] | 0 | 0 | 2 | Panhandle | 10
2094 | North | PANHANDLE 5 1 | 13.8 | 1.0273 | 14.176 | -30.62 |  |  | 0 | 0 |  | 0 | 0 | 2 | Panhandle | 10
2095 | North | PANHANDLE 5 2 | 13.8 | 1.0273 | 14.176 | -30.62 |  |  | 0 | 0 |  | 0 | 0 | 2 | Panhandle | 10
2096 | North | RALLS 1 0 | 500 | 1.02 | 510 | -27.84 |  |  |  |  | -127.27 | 0 | 0 | 2 | Panhandle | 10
2097 | North | RALLS 1 1 | 230 | 1.0193 | 234.431 | -27.28 | [5 empty] | 0 | 0 | 2 | Panhandle | 10
2098 | North | RALLS 1 2 | 161 | 1.0256 | 165.129 | -30.43 | [5 empty] | 0 | 0 | 2 | Panhandle | 10
2099 | North | RALLS 1 3 | 18 | 1.02 | 18.36 | -27.7 |  |  | 7.5 | -0.05 |  | 0 | 0 | 2 | Panhandle | 10
2100 | North | RALLS 1 4 | 18 | 1.02 | 18.36 | -25.22 |  |  | 112.5 | 0.58 |  | 0 | 0 | 2 | Panhandle | 10
2101 | North | SHERMAN 1 0 | 500 | 1.0105 | 505.27 | -62.67 | [5 empty] | 0 | 0 | 2 | Red River | 11
2102 | North | SHERMAN 1 1 | 161 | 1.0106 | 162.705 | -64.12 | [5 empty] | 0 | 0 | 2 | Red River | 11
2103 | North | SHERMAN 1 2 | 20 | 1.0105 | 20.211 | -62.67 |  |  | 0 | 0 |  | 0 | 0 | 2 | Red River | 11
2104 | North | SHERMAN 1 3 | 20 | 1.0105 | 20.211 | -62.67 |  |  | 0 | 0 |  | 0 | 0 | 2 | Red River | 11
2105 | North | SHERMAN 1 4 | 20 | 1.0105 | 20.211 | -62.67 |  |  | 0 | 0 |  | 0 | 0 | 2 | Red River | 11
2106 | North | WHITEWRIGHT 0 | 161 | 0.98913 | 159.25 | -66.2 | 14.4 | 4.08 |  |  |  | 0 | 0 | 2 | Red River | 11
2107 | North | SHERMAN 2 0 | 161 | 1.0051 | 161.829 | -64.99 | 74.15 | 21.01 |  |  |  | 0 | 0 | 2 | Red River | 11
2108 | North | ROCHESTER 0 | 161 | 0.9991 | 160.855 | -43.69 | 2.14 | 0.61 |  |  |  | 0 | 0 | 2 | Panhandle | 10
2109 | North | BURKBURNETT 0 | 161 | 1.0066 | 162.065 | -46.36 | 33.81 | 9.58 |  |  |  | 0 | 0 | 2 | Red River | 11
2110 | North | MUENSTER 2 0 | 161 | 1.02 | 164.22 | -62.27 | 8.59 | 2.43 |  |  | 41.75 | 0 | 0 | 2 | Red River | 11
2111 | North | ARCHER CITY 0 | 161 | 0.99461 | 160.132 | -48.99 | 13.95 | 3.95 |  |  |  | 0 | 0 | 2 | Red River | 11
2112 | North | PETROLIA 0 | 161 | 0.99166 | 159.657 | -49.38 | 4.54 | 1.29 |  |  |  | 0 | 0 | 2 | Red River | 11
2113 | North | PARIS 1 0 | 500 | 1.0138 | 506.889 | -56.23 | [5 empty] | 0 | 0 | 2 | Red River | 11
2114 | North | PARIS 1 1 | 161 | 1.0114 | 162.831 | -57.52 | 70.78 | 20.05 |  |  |  | 0 | 0 | 2 | Red River | 11
2115 | North | PARIS 1 2 | 13.8 | 1.0049 | 13.867 | -52.24 |  |  | 184.2 | -20.5 |  | 0 | 0 | 2 | Red River | 11
2116 | North | PARIS 1 3 | 13.8 | 1.0095 | 13.932 | -54.16 |  |  | 184.2 | -20.5 |  | 0 | 0 | 2 | Red River | 11
2117 | North | PARIS 1 4 | 13.8 | 1.0022 | 13.83 | -51.6 |  |  | 184.2 | -20.5 |  | 0 | 0 | 2 | Red River | 11
2118 | North | PARIS 1 5 | 13.8 | 1.0008 | 13.811 | -51.09 |  |  | 184.2 | -20.5 |  | 0 | 0 | 2 | Red River | 11
2119 | North | PARIS 1 6 | 13.8 | 1.0085 | 13.917 | -53.71 |  |  | 184.2 | -20.5 |  | 0 | 0 | 2 | Red River | 11
2120 | North | PARIS 1 7 | 13.8 | 1.01 | 13.938 | -51.34 |  |  | 184.2 | -2.92 |  | 0 | 0 | 2 | Red River | 11
2121 | North | BAGWELL 0 | 161 | 1.0061 | 161.985 | -59.94 | 2.33 | 0.66 |  |  |  | 0 | 0 | 2 | Red River | 11
2122 | North | TELEPHONE 0 | 161 | 0.9963 | 160.405 | -61.14 | 6.72 | 1.9 |  |  |  | 0 | 0 | 2 | Red River | 11
2123 | North | PANHANDLE 1 0 | 161 | 1.0285 | 165.595 | -27.03 |  |  | 136.28 | -26.16 |  | 0 | 0 | 2 | Panhandle | 10
2124 | North | VAN ALSTYNE 0 | 161 | 0.98777 | 159.031 | -67.27 | 21.29 | 6.03 |  |  |  | 0 | 0 | 2 | Red River | 11
2125 | North | TIOGA 0 | 161 | 0.99329 | 159.919 | -67.34 | 4.06 | 1.15 |  |  |  | 0 | 0 | 2 | Red River | 11
2126 | North | VALLEY VIEW 0 | 161 | 1.0069 | 162.107 | -67 | 14.24 | 4.03 |  |  |  | 0 | 0 | 2 | Red River | 11
2127 | North | MIAMI 0 | 500 | 1.04 | 520 | -33.97 |  |  | 216.45 | -0.02 | -168.69 | 0 | 0 | 2 | Panhandle | 10
2128 | North | MIAMI 1 | 161 | 1.0301 | 165.839 | -32.48 | [5 empty] | 0 | 0 | 2 | Panhandle | 10
2129 | North | TRENTON 0 | 161 | 0.9922 | 159.745 | -66.11 | 6.63 | 1.88 |  |  |  | 0 | 0 | 2 | Red River | 11
2130 | North | HASKELL 0 | 161 | 1.0007 | 161.118 | -42.3 | [5 empty] | 0 | 0 | 2 | Panhandle | 10
2131 | North | HASKELL 1 | 115 | 0.99517 | 114.445 | -39.71 | [5 empty] | 0 | 0 | 2 | Panhandle | 10
2132 | North | HASKELL 2 | 115 | 1.0111 | 116.277 | -41.45 | 11.94 | 3.38 |  |  | 10.22 | 0 | 0 | 2 | Panhandle | 10
2133 | North | SAINT JO 0 | 161 | 1.0129 | 163.077 | -60.52 | 5.68 | 1.61 |  |  |  | 0 | 0 | 2 | Red River | 11
3001 | West | KERRVILLE 0 | 230 | 1.0045 | 231.037 | -56.06 | [5 empty] | 0 | 0 | 3 | Hill Country | 28
3002 | West | KERRVILLE 1 | 115 | 0.99254 | 114.142 | -58.54 | 112.86 | 31.98 |  |  |  | 0 | 0 | 3 | Hill Country | 28
3003 | West | SWEETWATER 4 0 | 115 | 1.0139 | 116.601 | -18.25 | [5 empty] | 0 | 0 | 3 | Abilene | 27
3004 | West | SWEETWATER 4 1 | 18 | 1.009 | 18.162 | -16.64 |  |  | 28.13 | -5.4 |  | 0 | 0 | 3 | Abilene | 27
3005 | West | LEAKEY 0 | 115 | 1.0106 | 116.214 | -58.52 | 7.34 | 2.08 |  |  |  | 0 | 0 | 3 | Hill Country | 28
3006 | West | HAMLIN 0 | 115 | 0.99984 | 114.982 | -26.88 | 7.35 | 2.08 |  |  |  | 0 | 0 | 3 | Abilene | 27
3007 | West | MERKEL 3 0 | 115 | 1.0123 | 116.417 | -24.72 | 14.96 | 4.24 |  |  |  | 0 | 0 | 3 | Abilene | 27
3008 | West | COLEMAN 0 | 115 | 0.99101 | 113.966 | -37.18 | 19.81 | 5.61 |  |  |  | 0 | 0 | 3 | Abilene | 27
3009 | West | SONORA 0 | 115 | 1.0111 | 116.278 | -31.25 | 12.54 | 3.55 |  |  |  | 0 | 0 | 3 | Hill Country | 28
3010 | West | CAMP WOOD 0 | 115 | 0.99705 | 114.66 | -57.52 | 4.67 | 1.32 |  |  |  | 0 | 0 | 3 | Hill Country | 28
3011 | West | LLANO 0 | 115 | 1.0069 | 115.793 | -61.49 | 27.14 | 7.69 |  |  |  | 0 | 0 | 3 | Hill Country | 28
3012 | West | WILLOW CITY 0 | 115 | 1.0082 | 115.945 | -61.09 | 0.56 | 0.16 |  |  |  | 0 | 0 | 3 | Hill Country | 28
3013 | West | ABILENE 4 0 | 115 | 1.0158 | 116.815 | -28.59 | 64.56 | 18.29 |  |  | 67.07 | 0 | 0 | 3 | Abilene | 27
3014 | West | KINGSLAND 0 | 115 | 1.014 | 116.606 | -53.59 | 22 | 6.23 |  |  |  | 0 | 0 | 3 | Hill Country | 28
3015 | West | ROSCOE 6 0 | 115 | 1.0111 | 116.282 | -17.01 | 5.36 | 1.52 |  |  |  | 0 | 0 | 3 | Abilene | 27
3016 | West | BLACKWELL 0 | 115 | 1.0091 | 116.05 | -21.98 | [5 empty] | 0 | 0 | 3 | Abilene | 27
3017 | West | BLACKWELL 1 | 18 | 1.01 | 18.18 | -16.78 |  |  | 127.13 | 3.68 |  | 0 | 0 | 3 | Abilene | 27
3018 | West | CHRISTOVAL 0 | 230 | 1.0229 | 235.275 | -29.16 | [5 empty] | 0 | 0 | 3 | Abilene | 27
3019 | West | CHRISTOVAL 1 | 115 | 1.02 | 117.3 | -30.78 |  |  |  |  | 28.97 | 0 | 0 | 3 | Abilene | 27
3020 | West | CHRISTOVAL 2 | 13.8 | 1.03 | 14.214 | -25.01 |  |  | 112.5 | 12.59 |  | 0 | 0 | 3 | Abilene | 27
3021 | West | LUEDERS 0 | 115 | 0.99923 | 114.911 | -35.74 | 1.94 | 0.55 |  |  |  | 0 | 0 | 3 | Abilene | 27
3022 | West | COLORADO CITY 0 | 115 | 0.99599 | 114.538 | -18.12 | 24.59 | 6.97 |  |  |  | 0 | 0 | 3 | Abilene | 27
3023 | West | STAMFORD 0 | 115 | 1.02 | 117.3 | -26.99 | 10.41 | 2.95 |  |  | 48.24 | 0 | 0 | 3 | Abilene | 27
3024 | West | ELDORADO 0 | 115 | 1.0157 | 116.802 | -31.22 | 10.13 | 2.87 |  |  |  | 0 | 0 | 3 | Hill Country | 28
3025 | West | SAN SABA 0 | 115 | 0.99344 | 114.246 | -45.63 | 13.67 | 3.87 |  |  |  | 0 | 0 | 3 | Hill Country | 28
3026 | West | ABILENE 2 0 | 230 | 1.024 | 235.528 | -36.85 | [5 empty] | 0 | 0 | 3 | Abilene | 27
3027 | West | ABILENE 2 1 | 115 | 1.017 | 116.952 | -37.43 | [5 empty] | 0 | 0 | 3 | Abilene | 27
3028 | West | ABILENE 2 2 | 18 | 1.0369 | 18.665 | -34.25 |  |  | 150 | 42.6 |  | 0 | 0 | 3 | Abilene | 27
3029 | West | LOMETA 0 | 115 | 1.0221 | 117.54 | -53.84 | 4.87 | 1.38 |  |  |  | 0 | 0 | 3 | Hill Country | 28
3030 | West | SAN ANGELO 1 0 | 115 | 1.0082 | 115.939 | -40.19 | 129.72 | 36.75 |  |  | 81.31 | 0 | 0 | 3 | Abilene | 27
3031 | West | TUSCOLA 0 | 115 | 0.99719 | 114.677 | -26.25 | 14.73 | 4.17 |  |  |  | 0 | 0 | 3 | Abilene | 27
3032 | West | ABILENE 7 0 | 115 | 0.99991 | 114.99 | -27.15 | 72.86 | 20.64 |  |  |  | 0 | 0 | 3 | Abilene | 27
3033 | West | SNYDER 1 0 | 115 | 1.0072 | 115.831 | -15.05 | [5 empty] | 0 | 0 | 3 | Abilene | 27
3034 | West | SNYDER 1 1 | 22 | 1.03 | 22.66 | -5.77 |  |  | 97.87 | 18.15 |  | 0 | 0 | 3 | Abilene | 27
3035 | West | CHEROKEE 0 | 115 | 0.99598 | 114.538 | -44.74 | 3.47 | 0.98 |  |  |  | 0 | 0 | 3 | Hill Country | 28
3036 | West | RICHLAND SPRINGS 0 | 115 | 0.99288 | 114.182 | -41.9 | 5.8 | 1.64 |  |  |  | 0 | 0 | 3 | Hill Country | 28
3037 | West | ROSCOE 2 0 | 230 | 1.0229 | 235.256 | -25.53 | [5 empty] | 0 | 0 | 3 | Abilene | 27
3038 | West | ROSCOE 2 1 | 115 | 1.0039 | 115.447 | -20.12 | [5 empty] | 0 | 0 | 3 | Abilene | 27
3039 | West | ROSCOE 2 2 | 13.8 | 1.0358 | 14.294 | -22.93 |  |  | 156.75 | 44.52 |  | 0 | 0 | 3 | Abilene | 27
3040 | West | BALLINGER 0 | 115 | 0.99012 | 113.864 | -34.47 | 14.61 | 4.14 |  |  |  | 0 | 0 | 3 | Abilene | 27
3041 | West | SILVER 0 | 230 | 1.0162 | 233.72 | -29.3 | [5 empty] | 0 | 0 | 3 | Abilene | 27
3042 | West | SILVER 1 | 115 | 1.0022 | 115.256 | -18.84 | 8.75 | 2.48 |  |  |  | 0 | 0 | 3 | Abilene | 27
3043 | West | SILVER 2 | 13.8 | 1.0162 | 14.023 | -29.3 |  |  | 0 | 0 |  | 0 | 0 | 3 | Abilene | 27
3044 | West | SILVER 3 | 13.8 | 1.0162 | 14.023 | -29.3 |  |  | 0 | 0 |  | 0 | 0 | 3 | Abilene | 27
3045 | West | SILVER 4 | 13.8 | 1.0162 | 14.023 | -29.3 |  |  | 0 | 0 |  | 0 | 0 | 3 | Abilene | 27
3046 | West | ROSCOE 5 0 | 230 | 1.0124 | 232.847 | -34.76 |  |  |  |  | 204.98 | 0 | 0 | 3 | Abilene | 27
3047 | West | ROSCOE 5 1 | 115 | 1.02 | 117.3 | -20.53 |  |  |  |  | 103.74 | 0 | 0 | 3 | Abilene | 27
3048 | West | ROSCOE 5 2 | 500 | 1.018 | 509.001 | -41.67 |  |  | 180.75 | 51.33 |  | 0 | 0 | 3 | Abilene | 27
3049 | West | ANSON 0 | 115 | 1.0003 | 115.039 | -30.03 | 10.58 | 3 |  |  |  | 0 | 0 | 3 | Abilene | 27
3050 | West | DEL RIO 0 | 230 | 1.0138 | 233.165 | -34.1 |  |  |  |  | 66.8 | 0 | 0 | 3 | Hill Country | 28
3051 | West | DEL RIO 1 | 115 | 0.99532 | 114.461 | -36.02 | 145.29 | 41.17 |  |  | 19.81 | 0 | 0 | 3 | Hill Country | 28
3052 | West | HUNT 0 | 115 | 0.99753 | 114.716 | -58.95 | 8.08 | 2.29 |  |  |  | 0 | 0 | 3 | Hill Country | 28
3053 | West | WINGATE 0 | 230 | 1.026 | 235.977 | -27.21 | [5 empty] | 0 | 0 | 3 | Abilene | 27
3054 | West | WINGATE 1 | 115 | 1.0058 | 115.667 | -26.72 | [5 empty] | 0 | 0 | 3 | Abilene | 27
3055 | West | WINGATE 2 | 13.8 | 1.04 | 14.352 | -24.32 |  |  | 183.88 | 50.05 |  | 0 | 0 | 3 | Abilene | 27
3056 | West | WINGATE 3 | 13.8 | 1.04 | 14.352 | -21.73 |  |  | 183.88 | 31.71 |  | 0 | 0 | 3 | Abilene | 27
3057 | West | WINGATE 4 | 13.8 | 1.04 | 14.352 | -21.89 |  |  | 183.88 | 30.31 |  | 0 | 0 | 3 | Abilene | 27
3058 | West | STERLING CITY 1 0 | 230 | 1.029 | 236.664 | -24.02 | [5 empty] | 0 | 0 | 3 | Abilene | 27
3059 | West | STERLING CITY 1 1 | 115 | 1.0078 | 115.902 | -17.33 | [5 empty] | 0 | 0 | 3 | Abilene | 27
3060 | West | STERLING CITY 1 2 | 18 | 1.04 | 18.72 | -16.43 |  |  | 124.22 | 16.04 |  | 0 | 0 | 3 | Abilene | 27
3061 | West | STERLING CITY 1 3 | 18 | 1.04 | 18.72 | -18.61 |  |  | 124.22 | 17.93 |  | 0 | 0 | 3 | Abilene | 27
3062 | West | STERLING CITY 1 4 | 18 | 1.04 | 18.72 | -21.3 |  |  | 124.22 | 27.34 |  | 0 | 0 | 3 | Abilene | 27
3063 | West | STERLING CITY 1 5 | 18 | 1.04 | 18.72 | -20.14 |  |  | 124.22 | 20.41 |  | 0 | 0 | 3 | Abilene | 27
3064 | West | ROSCOE 4 0 | 115 | 1.0155 | 116.787 | -18.48 | [5 empty] | 0 | 0 | 3 | Abilene | 27
3065 | West | ROSCOE 4 1 | 18 | 1 | 18 | -12.36 |  |  | 60.37 | -8.38 |  | 0 | 0 | 3 | Abilene | 27
3066 | West | BRADY 0 | 115 | 1.0008 | 115.095 | -42.96 | 22.03 | 6.24 |  |  |  | 0 | 0 | 3 | Hill Country | 28
3067 | West | TRENT 1 0 | 115 | 1.0257 | 117.96 | -19.85 | [5 empty] | 0 | 0 | 3 | Abilene | 27
3068 | West | TRENT 1 1 | 20 | 1.04 | 20.8 | -16.95 |  |  | 112.5 | 30.84 |  | 0 | 0 | 3 | Abilene | 27
3069 | West | OVALO 0 | 115 | 0.99616 | 114.559 | -29.61 | 3.81 | 1.08 |  |  |  | 0 | 0 | 3 | Abilene | 27
3070 | West | NOLAN 0 | 115 | 1.0173 | 116.986 | -21.15 | [5 empty] | 0 | 0 | 3 | Abilene | 27
3071 | West | NOLAN 1 | 24 | 1.0028 | 24.067 | -16.55 |  |  | 127.65 | -24.51 |  | 0 | 0 | 3 | Abilene | 27
3072 | West | MILES 0 | 115 | 1.0031 | 115.353 | -38.79 | 5.98 | 1.7 |  |  |  | 0 | 0 | 3 | Abilene | 27
3073 | West | BRACKETTVILLE 2 0 | 115 | 1.001 | 115.111 | -54.69 | [5 empty] | 0 | 0 | 3 | Hill Country | 28
3074 | West | BRACKETTVILLE 2 1 | 13.8 | 1 | 13.8 | -52.16 |  |  | 74.85 | -1.88 |  | 0 | 0 | 3 | Hill Country | 28
3075 | West | MASON 0 | 115 | 0.99482 | 114.404 | -40.37 | 12.18 | 3.45 |  |  |  | 0 | 0 | 3 | Hill Country | 28
3076 | West | BRACKETTVILLE 3 0 | 115 | 0.99726 | 114.685 | -56.14 | 10.79 | 3.06 |  |  |  | 0 | 0 | 3 | Hill Country | 28
3077 | West | ABILENE 6 0 | 115 | 1.0004 | 115.045 | -28.09 | 68.66 | 19.45 |  |  |  | 0 | 0 | 3 | Abilene | 27
3078 | West | HERMLEIGH 0 | 230 | 1.0183 | 234.201 | -25.88 | [5 empty] | 0 | 0 | 3 | Abilene | 27
3079 | West | HERMLEIGH 1 | 161 | 1.0142 | 163.29 | -24.09 | [5 empty] | 0 | 0 | 3 | Abilene | 27
3080 | West | HERMLEIGH 2 | 115 | 1.0045 | 115.516 | -21.19 | [5 empty] | 0 | 0 | 3 | Abilene | 27
3081 | West | HERMLEIGH 3 | 20 | 1.04 | 20.8 | -19.79 |  |  | 186.75 | 40.91 |  | 0 | 0 | 3 | Abilene | 27
3082 | West | MERKEL 1 0 | 230 | 1.0174 | 233.994 | -28.07 | [5 empty] | 0 | 0 | 3 | Abilene | 27
3083 | West | MERKEL 1 1 | 115 | 1.0112 | 116.293 | -24.25 | [5 empty] | 0 | 0 | 3 | Abilene | 27
3084 | West | MERKEL 1 2 | 13.8 | 1 | 13.8 | -18.2 |  |  | 174.37 | -5.29 |  | 0 | 0 | 3 | Abilene | 27
3085 | West | LORAINE 1 0 | 115 | 1.0036 | 115.419 | -18.45 | [5 empty] | 0 | 0 | 3 | Abilene | 27
3086 | West | LORAINE 1 1 | 13.2 | 1 | 13.2 | -11.5 |  |  | 56.25 | -0.11 |  | 0 | 0 | 3 | Abilene | 27
3087 | West | LORAINE 1 2 | 13.2 | 1.0036 | 13.248 | -18.45 |  |  | 0 | 0 |  | 0 | 0 | 3 | Abilene | 27
3088 | West | ABILENE 1 0 | 230 | 1.02 | 234.6 | -33.28 |  |  |  |  | 35.95 | 0 | 0 | 3 | Abilene | 27
3089 | West | ABILENE 1 1 | 161 | 1.0194 | 164.127 | -35.95 | [5 empty] | 0 | 0 | 3 | Abilene | 27
3090 | West | ABILENE 1 2 | 161 | 1.0196 | 164.15 | -36.61 | [5 empty] | 0 | 0 | 3 | Abilene | 27
3091 | West | ABILENE 1 3 | 115 | 1.02 | 117.3 | -37.52 |  |  |  |  | 85.11 | 0 | 0 | 3 | Abilene | 27
3092 | West | ABILENE 1 4 | 13.8 | 1.04 | 14.352 | -26.43 |  |  | 150 | 30.83 |  | 0 | 0 | 3 | Abilene | 27
3093 | West | ROCKSPRINGS 0 | 115 | 0.99731 | 114.69 | -58.33 | 5.05 | 1.43 |  |  |  | 0 | 0 | 3 | Hill Country | 28
3094 | West | MERKEL 2 0 | 115 | 1.0137 | 116.578 | -23.3 | [5 empty] | 0 | 0 | 3 | Abilene | 27
3095 | West | MERKEL 2 1 | 18 | 1.04 | 18.72 | -15.36 |  |  | 90.45 | 21.16 |  | 0 | 0 | 3 | Abilene | 27
3096 | West | FLUVANNA 2 0 | 230 | 1.0196 | 234.519 | -21.48 | [5 empty] | 0 | 0 | 3 | Abilene | 27
3097 | West | FLUVANNA 2 1 | 115 | 1.0161 | 116.849 | -19.63 | [5 empty] | 0 | 0 | 3 | Abilene | 27
3098 | West | FLUVANNA 2 2 | 13.8 | 1.04 | 14.352 | -12.8 |  |  | 120 | 21.82 |  | 0 | 0 | 3 | Abilene | 27
3099 | West | DYESS AFB 0 | 115 | 0.99855 | 114.833 | -28.89 | 12.08 | 3.42 |  |  |  | 0 | 0 | 3 | Abilene | 27
3100 | West | HAWLEY 0 | 115 | 1.0004 | 115.044 | -35.02 | 8.53 | 2.42 |  |  |  | 0 | 0 | 3 | Abilene | 27
3101 | West | BUCHANAN DAM 2 0 | 115 | 1.0017 | 115.201 | -48.15 | 9.43 | 2.67 |  |  |  | 0 | 0 | 3 | Hill Country | 28
3102 | West | ABILENE 3 0 | 115 | 1.0109 | 116.252 | -37.66 | 75.26 | 21.32 |  |  |  | 0 | 0 | 3 | Abilene | 27
3103 | West | SWEETWATER 5 0 | 115 | 1.0068 | 115.778 | -20.71 | 39.32 | 11.14 |  |  |  | 0 | 0 | 3 | Abilene | 27
3104 | West | BUCHANAN DAM 1 0 | 115 | 1.0087 | 116.004 | -47.73 | [5 empty] | 0 | 0 | 3 | Hill Country | 28
3105 | West | BUCHANAN DAM 1 1 | 13.2 | 1.0065 | 13.286 | -42.11 |  |  | 44.5 | -0.74 |  | 0 | 0 | 3 | Hill Country | 28
3106 | West | BUCHANAN DAM 1 2 | 13.2 | 1 | 13.2 | -41.07 |  |  | 53.02 | -2.57 |  | 0 | 0 | 3 | Hill Country | 28
3107 | West | INGRAM 0 | 115 | 0.99229 | 114.113 | -59.07 | 14.87 | 4.21 |  |  |  | 0 | 0 | 3 | Hill Country | 28
3108 | West | KEMPNER 0 | 115 | 1.0009 | 115.108 | -57.07 | 23.52 | 6.66 |  |  |  | 0 | 0 | 3 | Hill Country | 28
3109 | West | FLUVANNA 1 0 | 115 | 1.0166 | 116.913 | -18.24 | [5 empty] | 0 | 0 | 3 | Abilene | 27
3110 | West | FLUVANNA 1 1 | 13.8 | 1.04 | 14.352 | -10.72 |  |  | 63 | 13.69 |  | 0 | 0 | 3 | Abilene | 27
3111 | West | STERLING CITY 2 0 | 115 | 1.0075 | 115.863 | -16.49 | [5 empty] | 0 | 0 | 3 | Abilene | 27
3112 | West | STERLING CITY 2 1 | 18 | 1 | 18 | -8.32 |  |  | 56.1 | -1.51 |  | 0 | 0 | 3 | Abilene | 27
3113 | West | STERLING CITY 2 2 | 18 | 1 | 18 | -8.32 |  |  | 56.1 | -0.82 |  | 0 | 0 | 3 | Abilene | 27
3114 | West | SAN ANGELO 2 0 | 115 | 1.0056 | 115.64 | -34.55 | 98.31 | 27.85 |  |  |  | 0 | 0 | 3 | Abilene | 27
3115 | West | ROTAN 0 | 115 | 1.0027 | 115.308 | -21.92 | 9.58 | 2.71 |  |  |  | 0 | 0 | 3 | Abilene | 27
3116 | West | SYNDER 0 | 115 | 1.0045 | 115.515 | -15.29 | [5 empty] | 0 | 0 | 3 | Abilene | 27
3117 | West | SYNDER 1 | 13.8 | 1 | 13.8 | -12.24 |  |  | 47.25 | -3.77 |  | 0 | 0 | 3 | Abilene | 27
3118 | West | SYNDER 2 | 13.8 | 1 | 13.8 | -11.27 |  |  | 90 | -6.63 |  | 0 | 0 | 3 | Abilene | 27
3119 | West | BRACKETTVILLE 1 0 | 115 | 1.0228 | 117.623 | -52.16 | [5 empty] | 0 | 0 | 3 | Hill Country | 28
3120 | West | BRACKETTVILLE 1 1 | 13.8 | 1.0232 | 14.12 | -50.68 |  |  | 29.7 | 0 |  | 0 | 0 | 3 | Hill Country | 28
3121 | West | ROSCOE 1 0 | 115 | 1.0132 | 116.516 | -16.43 | [5 empty] | 0 | 0 | 3 | Abilene | 27
3122 | West | ROSCOE 1 1 | 18 | 1 | 18 | -7.55 |  |  | 147.75 | -8.91 |  | 0 | 0 | 3 | Abilene | 27
3123 | West | UVALDE 0 | 115 | 0.99252 | 114.14 | -57.21 | 66.07 | 18.72 |  |  |  | 0 | 0 | 3 | Hill Country | 28
3124 | West | FREDERICKSBURG 0 | 115 | 1.02 | 117.3 | -60.02 | 64.54 | 18.29 |  |  | 46.02 | 0 | 0 | 3 | Hill Country | 28
3125 | West | ABILENE 5 0 | 115 | 1.0038 | 115.44 | -37.69 | 91.26 | 25.86 |  |  |  | 0 | 0 | 3 | Abilene | 27
3126 | West | SABINAL 0 | 115 | 1.02 | 117.3 | -57.58 | 9.96 | 2.82 |  |  | 38.93 | 0 | 0 | 3 | Hill Country | 28
3127 | West | SWEETWATER 2 0 | 115 | 1.0148 | 116.702 | -16.48 |  |  | 101.25 | -19.44 |  | 0 | 0 | 3 | Abilene | 27
3128 | West | LORAINE 2 0 | 115 | 1.0067 | 115.77 | -18.08 | 2.82 | 0.8 |  |  |  | 0 | 0 | 3 | Abilene | 27
3129 | West | ROSCOE 3 0 | 115 | 1.0205 | 117.357 | -16.9 |  |  | 94.88 | -18.22 |  | 0 | 0 | 3 | Abilene | 27
3130 | West | SAN ANGELO 3 0 | 115 | 1.0026 | 115.298 | -19.11 | 92.15 | 26.11 |  |  |  | 0 | 0 | 3 | Abilene | 27
3131 | West | TUSOCOLA 0 | 115 | 1.0175 | 117.018 | -22.17 |  |  | 85.5 | 24.28 |  | 0 | 0 | 3 | Abilene | 27
3132 | West | EDEN 0 | 115 | 0.9911 | 113.976 | -40.36 | 9.56 | 2.71 |  |  |  | 0 | 0 | 3 | Hill Country | 28
3133 | West | SNYDER 2 0 | 230 | 1.0165 | 233.8 | -22.12 |  |  | 0 | 0 |  | 0 | 0 | 3 | Abilene | 27
3134 | West | SNYDER 2 1 | 161 | 1.016 | 163.575 | -22.9 | [5 empty] | 0 | 0 | 3 | Abilene | 27
3135 | West | SNYDER 2 2 | 161 | 1.0074 | 162.189 | -19.34 | [5 empty] | 0 | 0 | 3 | Abilene | 27
3136 | West | SNYDER 2 3 | 115 | 1.0014 | 115.156 | -15.65 | 46.96 | 13.3 |  |  |  | 0 | 0 | 3 | Abilene | 27
3137 | West | SWEETWATER 1 0 | 115 | 1.0172 | 116.973 | -23.63 |  |  | 75.9 | 21.56 |  | 0 | 0 | 3 | Abilene | 27
3138 | West | MENARD 0 | 115 | 1.0098 | 116.129 | -39.15 | 10.95 | 3.1 |  |  |  | 0 | 0 | 3 | Hill Country | 28
3139 | West | WINTERS 0 | 115 | 0.98828 | 113.652 | -29.68 | 14.92 | 4.23 |  |  |  | 0 | 0 | 3 | Abilene | 27
3140 | West | GOLDSBORO 0 | 115 | 0.99313 | 114.21 | -30.1 | 0.22 | 0.06 |  |  |  | 0 | 0 | 3 | Abilene | 27
3141 | West | SWEETWATER 3 0 | 115 | 1.0157 | 116.808 | -17.83 |  |  | 68.62 | -13.18 |  | 0 | 0 | 3 | Abilene | 27
3142 | West | GOODFELLOW AFB 0 | 115 | 1.0183 | 117.105 | -40.35 | 7.07 | 2 |  |  | 31.11 | 0 | 0 | 3 | Abilene | 27
3143 | West | SANTA ANNA 0 | 115 | 1 | 115.004 | -38.88 | 5.75 | 1.63 |  |  | 17 | 0 | 0 | 3 | Hill Country | 28
3144 | West | ROWENA 0 | 115 | 0.99404 | 114.314 | -39.81 | 5.56 | 1.57 |  |  |  | 0 | 0 | 3 | Hill Country | 28
3145 | West | TRENT 2 0 | 115 | 1.0049 | 115.568 | -23.76 | 2.94 | 0.83 |  |  |  | 0 | 0 | 3 | Abilene | 27
3146 | West | JUNCTION 0 | 115 | 1.0165 | 116.902 | -35.69 | 12.04 | 3.41 |  |  | 15.5 | 0 | 0 | 3 | Hill Country | 28
3147 | West | LAMPASAS 0 | 115 | 1.02 | 117.3 | -56.13 | 34.76 | 9.85 |  |  | 30.34 | 0 | 0 | 3 | Hill Country | 28
4002 | South | LAUGHLIN A F B 0 | 115 | 1.0151 | 116.735 | -53.25 | 1.01 | 0.29 |  |  |  | 0 | 0 | 4 | Laredo | 20
4003 | South | EDINBURG 3 0 | 115 | 0.99532 | 114.461 | -72.59 | 127.29 | 36.07 |  |  |  | 0 | 0 | 4 | McAllen | 19
4004 | South | LAREDO 7 0 | 230 | 1.0175 | 234.016 | -56.26 | [5 empty] | 0 | 0 | 4 | Laredo | 20
4005 | South | LAREDO 7 1 | 115 | 1.0153 | 116.755 | -60.47 | 164.14 | 46.51 |  |  | 72.15 | 0 | 0 | 4 | Laredo | 20
4006 | South | BRUNI 2 0 | 115 | 1.0219 | 117.514 | -55.75 | 2.75 | 0.78 |  |  |  | 0 | 0 | 4 | Laredo | 20
4007 | South | MCALLEN 2 0 | 115 | 0.99943 | 114.935 | -73.18 | 183.66 | 52.04 |  |  |  | 0 | 0 | 4 | McAllen | 19
4008 | South | POTEET 0 | 115 | 0.98863 | 113.692 | -55.04 | 32.49 | 9.21 |  |  |  | 0 | 0 | 4 | Laredo | 20
4009 | South | SARITA 3 0 | 115 | 1.0222 | 117.551 | -46.74 | [5 empty] | 0 | 0 | 4 | Corpus Christi | 21
4010 | South | SARITA 3 1 | 20 | 1.03 | 20.6 | -43.9 |  |  | 151.2 | 20.85 |  | 0 | 0 | 4 | Corpus Christi | 21
4011 | South | HEBBRONVILLE 0 | 115 | 1.0152 | 116.746 | -57.74 | 16.05 | 4.55 |  |  |  | 0 | 0 | 4 | McAllen | 19
4012 | South | PROGRESO 0 | 115 | 1.0145 | 116.664 | -69.42 | 13.74 | 3.89 |  |  | 51.46 | 0 | 0 | 4 | McAllen | 19
4013 | South | EDINBURG 2 0 | 115 | 1.0013 | 115.146 | -71.69 | 92.35 | 26.17 |  |  |  | 0 | 0 | 4 | McAllen | 19
4014 | South | EAGLE PASS 0 | 230 | 1.0166 | 233.826 | -53.2 | [5 empty] | 0 | 0 | 4 | Laredo | 20
4015 | South | EAGLE PASS 1 | 115 | 1.02 | 117.3 | -54.7 | 159.81 | 45.28 |  |  | 67.77 | 0 | 0 | 4 | Laredo | 20
4016 | South | CHARLOTTE 0 | 115 | 1.0035 | 115.405 | -50.35 | 6.25 | 1.77 |  |  |  | 0 | 0 | 4 | Laredo | 20
4017 | South | CORPUS CHRISTI 4 0 | 115 | 1.0082 | 115.948 | -48.63 | 89.56 | 25.38 |  |  |  | 0 | 0 | 4 | Corpus Christi | 21
4018 | South | WOODSBORO 0 | 115 | 0.99996 | 114.995 | -47.43 | 7.14 | 2.02 |  |  |  | 0 | 0 | 4 | Corpus Christi | 21
4019 | South | MERCEDES 0 | 115 | 0.98541 | 113.322 | -67.65 | 135.83 | 38.48 |  |  |  | 0 | 0 | 4 | McAllen | 19
4020 | South | CORPUS CHRISTI 16 0 | 115 | 0.98245 | 112.982 | -50.5 | 117.81 | 33.38 |  |  |  | 0 | 0 | 4 | Corpus Christi | 21
4021 | South | EDCOUCH 0 | 115 | 0.99375 | 114.281 | -66.96 | 31.97 | 9.06 |  |  |  | 0 | 0 | 4 | McAllen | 19
4022 | South | ENCINAL 0 | 115 | 1.0027 | 115.307 | -59.94 | 5.56 | 1.58 |  |  |  | 0 | 0 | 4 | Laredo | 20
4023 | South | MOORE 0 | 115 | 1.0035 | 115.398 | -52.49 | 5.06 | 1.43 |  |  |  | 0 | 0 | 4 | Laredo | 20
4024 | South | CHRISTINE 0 | 230 | 1.0171 | 233.924 | -42.39 | [5 empty] | 0 | 0 | 4 | Laredo | 20
4025 | South | CHRISTINE 1 | 115 | 1.0133 | 116.529 | -46.29 | [5 empty] | 0 | 0 | 4 | Laredo | 20
4026 | South | CHRISTINE 2 | 13.8 | 1.03 | 14.214 | -34.94 |  |  | 408.86 | 57.46 |  | 0 | 0 | 4 | Laredo | 20
4027 | South | MCALLEN 3 0 | 115 | 1.0118 | 116.362 | -73.2 | 65.12 | 18.45 |  |  |  | 0 | 0 | 4 | McAllen | 19
4028 | South | FANNIN 0 | 230 | 1.014 | 233.217 | -33.93 | [5 empty] | 0 | 0 | 4 | Corpus Christi | 21
4029 | South | FANNIN 1 | 115 | 1.0136 | 116.563 | -35.9 | [5 empty] | 0 | 0 | 4 | Corpus Christi | 21
4030 | South | FANNIN 2 | 13.8 | 1.01 | 13.938 | -30.53 |  |  | 460.56 | -23.08 |  | 0 | 0 | 4 | Corpus Christi | 21
4031 | South | SAN YGNACIO 0 | 115 | 1.0174 | 116.997 | -57.99 | 2.75 | 0.78 |  |  |  | 0 | 0 | 4 | Laredo | 20
4032 | South | KINGSVILLE 0 | 115 | 0.98016 | 112.718 | -55.26 | 91.39 | 25.89 |  |  |  | 0 | 0 | 4 | Corpus Christi | 21
4033 | South | LAREDO 6 0 | 115 | 1.002 | 115.226 | -59.04 | 126.25 | 35.77 |  |  |  | 0 | 0 | 4 | Laredo | 20
4034 | South | HIDALGO 0 | 115 | 0.99919 | 114.906 | -71.65 | 37.64 | 10.66 |  |  |  | 0 | 0 | 4 | McAllen | 19
4035 | South | CORPUS CHRISTI 18 0 | 115 | 0.98498 | 113.272 | -48.94 | 79.16 | 22.43 |  |  |  | 0 | 0 | 4 | Corpus Christi | 21
4036 | South | CRYSTAL CITY 0 | 115 | 0.99113 | 113.979 | -55.75 | 35.07 | 9.94 |  |  |  | 0 | 0 | 4 | Laredo | 20
4037 | South | SINTON 0 | 115 | 1.0085 | 115.978 | -49.35 | 28.72 | 8.14 |  |  | 66.11 | 0 | 0 | 4 | Corpus Christi | 21
4038 | South | BEEVILLE 0 | 115 | 0.9916 | 114.034 | -48.7 | 83.3 | 23.6 |  |  |  | 0 | 0 | 4 | Corpus Christi | 21
4039 | South | MISSION 4 0 | 230 | 1.0118 | 232.718 | -61.34 | [5 empty] | 0 | 0 | 4 | McAllen | 19
4040 | South | MISSION 4 1 | 115 | 1.02 | 117.3 | -64.96 | 225.66 | 63.94 |  |  | 356.16 | 0 | 0 | 4 | McAllen | 19
4041 | South | SAN JUAN 0 | 230 | 1.0042 | 230.976 | -65.91 | [5 empty] | 0 | 0 | 4 | McAllen | 19
4042 | South | SAN JUAN 1 | 115 | 1.0098 | 116.125 | -71.14 | 215.18 | 60.97 |  |  |  | 0 | 0 | 4 | McAllen | 19
4043 | South | FALCON HEIGHTS 2 0 | 115 | 1.0108 | 116.244 | -58.18 | 2.47 | 0.7 |  |  |  | 0 | 0 | 4 | McAllen | 19
4044 | South | FALCON HEIGHTS 1 0 | 115 | 1.0134 | 116.54 | -56.9 | [5 empty] | 0 | 0 | 4 | McAllen | 19
4045 | South | FALCON HEIGHTS 1 1 | 13.8 | 1.02 | 14.076 | -48.53 |  |  | 93.4 | 8.96 |  | 0 | 0 | 4 | McAllen | 19
4046 | South | FALCON HEIGHTS 1 2 | 13.8 | 1.02 | 14.076 | -53.03 |  |  | 28.5 | 2.93 |  | 0 | 0 | 4 | McAllen | 19
4047 | South | FALCON HEIGHTS 1 3 | 13.8 | 1.02 | 14.076 | -55.53 |  |  | 27.48 | 6.02 |  | 0 | 0 | 4 | McAllen | 19
4048 | South | LA JOYA 0 | 115 | 0.99978 | 114.975 | -66.47 | 13.1 | 3.71 |  |  |  | 0 | 0 | 4 | McAllen | 19
4049 | South | SEBASTIAN 2 0 | 115 | 1.0045 | 115.514 | -60.64 | [5 empty] | 0 | 0 | 4 | McAllen | 19
4050 | South | SEBASTIAN 2 1 | 13.8 | 1 | 13.8 | -57.22 |  |  | 150 | -14.05 |  | 0 | 0 | 4 | McAllen | 19
4051 | South | BISHOP 0 | 115 | 0.983 | 113.045 | -54.7 | 89.39 | 25.33 |  |  |  | 0 | 0 | 4 | Corpus Christi | 21
4052 | South | BISHOP 1 | 18 | 1.0194 | 18.349 | -50.49 |  |  | 44.08 | 22.5 |  | 0 | 0 | 4 | Corpus Christi | 21
4053 | South | ARMSTRONG 2 0 | 115 | 1.0124 | 116.43 | -50.68 | 0.11 | 0.03 |  |  |  | 0 | 0 | 4 | McAllen | 19
4054 | South | SKIDMORE 0 | 115 | 0.99999 | 114.999 | -49.14 | 5.6 | 1.59 |  |  |  | 0 | 0 | 4 | Corpus Christi | 21
4055 | South | CORPUS CHRISTI 9 0 | 115 | 0.98828 | 113.652 | -47.78 | 17.78 | 5.04 |  |  |  | 0 | 0 | 4 | Corpus Christi | 21
4056 | South | GREGORY 0 | 230 | 1.0197 | 234.537 | -39.17 | [5 empty] | 0 | 0 | 4 | Corpus Christi | 21
4057 | South | GREGORY 1 | 115 | 1.0009 | 115.108 | -44.66 | [5 empty] | 0 | 0 | 4 | Corpus Christi | 21
4058 | South | GREGORY 2 | 13.8 | 1.03 | 14.214 | -36.02 |  |  | 99.6 | 18.55 |  | 0 | 0 | 4 | Corpus Christi | 21
4059 | South | GREGORY 3 | 13.8 | 1.03 | 14.214 | -36.93 |  |  | 84.08 | 19.72 |  | 0 | 0 | 4 | Corpus Christi | 21
4060 | South | GREGORY 4 | 13.8 | 1.03 | 14.214 | -33.47 |  |  | 124.4 | 15.6 |  | 0 | 0 | 4 | Corpus Christi | 21
4061 | South | GREGORY 5 | 13.8 | 1.03 | 14.214 | -34.52 |  |  | 148.87 | 20.61 |  | 0 | 0 | 4 | Corpus Christi | 21
4062 | South | GREGORY 6 | 13.8 | 1.03 | 14.214 | -32.45 |  |  | 171.85 | 17.91 |  | 0 | 0 | 4 | Corpus Christi | 21
4063 | South | GREGORY 7 | 13.8 | 1.03 | 14.214 | -35.2 |  |  | 124.75 | 20.79 |  | 0 | 0 | 4 | Corpus Christi | 21
4064 | South | CORPUS CHRISTI 2 0 | 115 | 0.99297 | 114.192 | -48.16 | 8.82 | 2.5 |  |  |  | 0 | 0 | 4 | Corpus Christi | 21
4065 | South | CORPUS CHRISTI 2 1 | 18 | 1.02 | 18.36 | -43.15 |  |  | 46.87 | 14.18 |  | 0 | 0 | 4 | Corpus Christi | 21
4066 | South | WESLACO 0 | 115 | 1.0119 | 116.364 | -73.75 | 191.53 | 54.27 |  |  | 148.59 | 0 | 0 | 4 | McAllen | 19
4067 | South | HARLINGEN 1 0 | 115 | 0.98768 | 113.583 | -64.76 | 159.46 | 45.18 |  |  |  | 0 | 0 | 4 | McAllen | 19
4068 | South | ELSA 0 | 115 | 1.0018 | 115.209 | -73.15 | 27.99 | 7.93 |  |  |  | 0 | 0 | 4 | McAllen | 19
4069 | South | CORPUS CHRISTI 17 0 | 115 | 0.99375 | 114.281 | -48.02 | 4.24 | 1.2 |  |  |  | 0 | 0 | 4 | Corpus Christi | 21
4070 | South | BROWNSVILLE 2 0 | 230 | 1.013 | 232.997 | -51.57 | [5 empty] | 0 | 0 | 4 | McAllen | 19
4071 | South | BROWNSVILLE 2 1 | 115 | 0.99514 | 114.441 | -56.06 | 281.45 | 79.75 |  |  |  | 0 | 0 | 4 | McAllen | 19
4072 | South | CORPUS CHRISTI 10 0 | 115 | 0.99474 | 114.395 | -47.71 | 51.71 | 14.65 |  |  |  | 0 | 0 | 4 | Corpus Christi | 21
4073 | South | MISSION 1 0 | 230 | 1.0116 | 232.668 | -61.54 | [5 empty] | 0 | 0 | 4 | McAllen | 19
4074 | South | MISSION 1 1 | 115 | 1.0183 | 117.102 | -64.09 | [5 empty] | 0 | 0 | 4 | McAllen | 19
4075 | South | MISSION 1 2 | 24 | 1.0116 | 24.278 | -61.54 |  |  | 0 | 0 |  | 0 | 0 | 4 | McAllen | 19
4076 | South | MISSION 1 3 | 24 | 1.03 | 24.72 | -55.76 |  |  | 175.84 | 36.05 |  | 0 | 0 | 4 | McAllen | 19
4077 | South | MISSION 1 4 | 24 | 1.03 | 24.72 | -57.92 |  |  | 97.06 | 28.93 |  | 0 | 0 | 4 | McAllen | 19
4078 | South | CORPUS CHRISTI 8 0 | 115 | 0.98551 | 113.334 | -48.23 | 84.07 | 23.82 |  |  |  | 0 | 0 | 4 | Corpus Christi | 21
4079 | South | MISSION 3 0 | 115 | 1.0073 | 115.837 | -68.03 | 171.21 | 48.51 |  |  |  | 0 | 0 | 4 | McAllen | 19
4080 | South | CORPUS CHRISTI 3 0 | 230 | 1.0282 | 236.494 | -44.3 | [5 empty] | 0 | 0 | 4 | Corpus Christi | 21
4081 | South | CORPUS CHRISTI 3 1 | 115 | 1.0134 | 116.537 | -47.76 | [5 empty] | 0 | 0 | 4 | Corpus Christi | 21
4082 | South | CORPUS CHRISTI 3 2 | 13.8 | 1.04 | 14.352 | -37.74 |  |  | 242.72 | 32.28 |  | 0 | 0 | 4 | Corpus Christi | 21
4083 | South | CORPUS CHRISTI 3 3 | 13.8 | 1.04 | 14.352 | -38.26 |  |  | 242.72 | 33.27 |  | 0 | 0 | 4 | Corpus Christi | 21
4084 | South | CORPUS CHRISTI 3 4 | 13.8 | 1.04 | 14.352 | -41.01 |  |  | 242.72 | 51.43 |  | 0 | 0 | 4 | Corpus Christi | 21
4085 | South | CORPUS CHRISTI 3 5 | 13.8 | 1.04 | 14.352 | -42.36 |  |  | 168.05 | 54.88 |  | 0 | 0 | 4 | Corpus Christi | 21
4086 | South | RIO HONDO 0 | 115 | 1.02 | 117.3 | -61.3 | 19.87 | 5.63 |  |  | 99 | 0 | 0 | 4 | McAllen | 19
4087 | South | CORPUS CHRISTI 5 0 | 115 | 1.015 | 116.721 | -49.31 | 2.08 | 0.59 |  |  | 123.62 | 0 | 0 | 4 | Corpus Christi | 21
4088 | South | PHARR 0 | 115 | 1.02 | 117.3 | -72.88 | 212.52 | 60.21 |  |  | 289.67 | 0 | 0 | 4 | McAllen | 19
4089 | South | SANTA ROSA 1 0 | 115 | 1.0023 | 115.259 | -64.75 | 8.6 | 2.44 |  |  |  | 0 | 0 | 4 | McAllen | 19
4090 | South | SANTA ROSA 1 1 | 13.8 | 1.0023 | 13.831 | -64.75 |  |  | 0 | 0 |  | 0 | 0 | 4 | McAllen | 19
4091 | South | SANTA ROSA 1 2 | 13.8 | 1.01 | 13.938 | -62.1 |  |  | 23.43 | 3.95 |  | 0 | 0 | 4 | McAllen | 19
4092 | South | SANTA ROSA 1 3 | 13.8 | 1.0023 | 13.831 | -64.75 |  |  | 0 | 0 |  | 0 | 0 | 4 | McAllen | 19
4093 | South | SANTA ROSA 1 4 | 13.8 | 1.01 | 13.938 | -60.92 |  |  | 27.92 | 2.53 |  | 0 | 0 | 4 | McAllen | 19
4094 | South | SANTA ROSA 1 5 | 13.8 | 1.01 | 13.938 | -63.3 |  |  | 27.92 | 8.12 |  | 0 | 0 | 4 | McAllen | 19
4095 | South | SANTA ROSA 1 6 | 13.8 | 1.01 | 13.938 | -61.81 |  |  | 27.92 | 3.75 |  | 0 | 0 | 4 | McAllen | 19
4096 | South | SANTA ROSA 1 7 | 13.8 | 1.0023 | 13.831 | -64.75 |  |  | 0 | 0 |  | 0 | 0 | 4 | McAllen | 19
4097 | South | SANTA ROSA 1 8 | 13.8 | 1.01 | 13.938 | -61.42 |  |  | 27.92 | 3.29 |  | 0 | 0 | 4 | McAllen | 19
4098 | South | SANTA ROSA 1 9 | 13.8 | 1.0023 | 13.831 | -64.75 |  |  | 0 | 0 |  | 0 | 0 | 4 | McAllen | 19
4099 | South | ODEM 0 | 115 | 0.99208 | 114.089 | -50.16 | 15.17 | 4.3 |  |  |  | 0 | 0 | 4 | Corpus Christi | 21
4100 | South | CORPUS CHRISTI 13 0 | 115 | 0.99236 | 114.121 | -47.61 | 50.6 | 14.34 |  |  |  | 0 | 0 | 4 | Corpus Christi | 21
4101 | South | LAREDO 3 0 | 115 | 0.99938 | 114.928 | -58.88 | 128.14 | 36.31 |  |  |  | 0 | 0 | 4 | Laredo | 20
4102 | South | OLMITO 0 | 115 | 1.0038 | 115.442 | -58.88 | 24.17 | 6.85 |  |  |  | 0 | 0 | 4 | McAllen | 19
4103 | South | EDINBURG 1 0 | 115 | 1.0049 | 115.561 | -74.24 | 189.88 | 53.8 |  |  | 121.17 | 0 | 0 | 4 | McAllen | 19
4104 | South | TAFT 2 0 | 115 | 0.99769 | 114.734 | -46.69 | [5 empty] | 0 | 0 | 4 | Corpus Christi | 21
4105 | South | TAFT 2 1 | 18 | 1.01 | 18.18 | -43.31 |  |  | 135 | 26.12 |  | 0 | 0 | 4 | Corpus Christi | 21
4106 | South | PORT ISABEL 0 | 115 | 0.99647 | 114.594 | -58.2 | 37.55 | 10.64 |  |  |  | 0 | 0 | 4 | McAllen | 19
4107 | South | DONNA 0 | 115 | 1.0073 | 115.84 | -72.66 | 118.36 | 33.54 |  |  |  | 0 | 0 | 4 | McAllen | 19
4108 | South | INGLESIDE 0 | 115 | 0.99801 | 114.771 | -45.22 | 28.34 | 8.03 |  |  |  | 0 | 0 | 4 | Corpus Christi | 21
4109 | South | CORPUS CHRISTI 11 0 | 115 | 0.98224 | 112.957 | -49.95 | 110.86 | 31.41 |  |  |  | 0 | 0 | 4 | Corpus Christi | 21
4110 | South | LOS FRESNOS 0 | 115 | 1.0031 | 115.362 | -63.11 | 57.35 | 16.25 |  |  |  | 0 | 0 | 4 | McAllen | 19
4111 | South | HARLINGEN 2 0 | 115 | 0.98482 | 113.254 | -67.35 | 104.08 | 29.49 |  |  |  | 0 | 0 | 4 | McAllen | 19
4112 | South | RIVIERA 0 | 115 | 1.0099 | 116.135 | -54.66 | 5.59 | 1.58 |  |  |  | 0 | 0 | 4 | Corpus Christi | 21
4113 | South | LAREDO 1 0 | 230 | 1.0216 | 234.974 | -55.74 | [5 empty] | 0 | 0 | 4 | Laredo | 20
4114 | South | LAREDO 1 1 | 115 | 1.0116 | 116.34 | -57.93 | [5 empty] | 0 | 0 | 4 | Laredo | 20
4115 | South | LAREDO 1 2 | 13.8 | 1.04 | 14.352 | -51.93 |  |  | 131.43 | 37.25 |  | 0 | 0 | 4 | Laredo | 20
4116 | South | LAREDO 1 3 | 13.8 | 1.04 | 14.352 | -51.97 |  |  | 123.76 | 34.12 |  | 0 | 0 | 4 | Laredo | 20
4117 | South | JOURDANTON 0 | 115 | 1.0092 | 116.063 | -48.04 | 18.89 | 5.35 |  |  |  | 0 | 0 | 4 | Laredo | 20
4118 | South | GEORGE WEST 0 | 115 | 0.98219 | 112.951 | -56.41 | 13.88 | 3.93 |  |  |  | 0 | 0 | 4 | Corpus Christi | 21
4119 | South | ROMA 0 | 115 | 1.0086 | 115.984 | -58.15 | 55.57 | 15.75 |  |  |  | 0 | 0 | 4 | McAllen | 19
4120 | South | CORPUS CHRISTI 12 0 | 115 | 0.98892 | 113.726 | -47.92 | 46.52 | 13.18 |  |  |  | 0 | 0 | 4 | Corpus Christi | 21
4121 | South | SANTA MARIA 0 | 115 | 1.0103 | 116.188 | -68.81 | 4.11 | 1.16 |  |  | 51.04 | 0 | 0 | 4 | McAllen | 19
4122 | South | MCALLEN 1 0 | 115 | 1.0069 | 115.79 | -71.89 | 146.11 | 41.4 |  |  | 152.07 | 0 | 0 | 4 | McAllen | 19
4123 | South | CORPUS CHRISTI 7 0 | 115 | 0.98852 | 113.68 | -50.07 | 90.5 | 25.64 |  |  |  | 0 | 0 | 4 | Corpus Christi | 21
4124 | South | FALFURRIAS 0 | 115 | 0.99278 | 114.169 | -62.57 | 24.38 | 6.91 |  |  |  | 0 | 0 | 4 | McAllen | 19
4125 | South | PETTUS 0 | 115 | 0.99246 | 114.133 | -46.26 | 4.5 | 1.28 |  |  |  | 0 | 0 | 4 | Corpus Christi | 21
4126 | South | BROWNSVILLE 3 0 | 115 | 1.0042 | 115.483 | -56.48 | 127.38 | 36.09 |  |  |  | 0 | 0 | 4 | McAllen | 19
4127 | South | ALICE 0 | 115 | 0.99883 | 114.865 | -58.18 | 87.29 | 24.73 |  |  | 69.84 | 0 | 0 | 4 | Corpus Christi | 21
4128 | South | RIO GRANDE CITY 0 | 115 | 0.99576 | 114.512 | -69.68 | 123.51 | 35 |  |  | 69.41 | 0 | 0 | 4 | McAllen | 19
4129 | South | PREMONT 0 | 115 | 1.0247 | 117.843 | -56.33 | 18.51 | 5.25 |  |  |  | 0 | 0 | 4 | Laredo | 20
4130 | South | FREER 0 | 115 | 1.02 | 117.3 | -57.78 | 9.48 | 2.69 |  |  | 21.75 | 0 | 0 | 4 | Laredo | 20
4131 | South | PEARSALL 0 | 230 | 1.02 | 234.6 | -50.63 |  |  |  |  | 61.98 | 0 | 0 | 4 | Laredo | 20
4132 | South | PEARSALL 1 | 115 | 1.018 | 117.071 | -51.57 | 33.09 | 9.38 |  |  |  | 0 | 0 | 4 | Laredo | 20
4133 | South | PEARSALL 2 | 20 | 1.02 | 20.4 | -50.63 |  |  | 0 | 0 |  | 0 | 0 | 4 | Laredo | 20
4134 | South | PEARSALL 3 | 20 | 1.0147 | 20.293 | -49.79 |  |  | 10.21 | -3.73 |  | 0 | 0 | 4 | Laredo | 20
4135 | South | PEARSALL 4 | 20 | 1.0151 | 20.301 | -49.83 |  |  | 10.21 | -3.73 |  | 0 | 0 | 4 | Laredo | 20
4136 | South | PEARSALL 5 | 20 | 1.0134 | 20.267 | -49.58 |  |  | 10.21 | -3.73 |  | 0 | 0 | 4 | Laredo | 20
4137 | South | PEARSALL 6 | 20 | 1.02 | 20.4 | -50.63 |  |  | 0 | 0 |  | 0 | 0 | 4 | Laredo | 20
4138 | South | PEARSALL 7 | 20 | 1.02 | 20.4 | -50.63 |  |  | 0 | 0 |  | 0 | 0 | 4 | Laredo | 20
4139 | South | SANDIA 0 | 115 | 0.98288 | 113.031 | -54.81 | 10.62 | 3.01 |  |  |  | 0 | 0 | 4 | Corpus Christi | 21
4140 | South | SARITA 1 0 | 230 | 1.0285 | 236.544 | -48.74 | [5 empty] | 0 | 0 | 4 | Corpus Christi | 21
4141 | South | SARITA 1 1 | 115 | 1.02 | 117.3 | -51.91 |  |  |  |  | 62.74 | 0 | 0 | 4 | Corpus Christi | 21
4142 | South | SARITA 1 2 | 13.8 | 1.0392 | 14.342 | -46.64 |  |  | 141 | 40.04 |  | 0 | 0 | 4 | Corpus Christi | 21
4143 | South | DILLEY 0 | 115 | 1.0014 | 115.165 | -54.2 | 14.36 | 4.07 |  |  |  | 0 | 0 | 4 | Laredo | 20
4144 | South | ORANGE GROVE 0 | 115 | 0.98468 | 113.238 | -56.12 | 16.36 | 4.63 |  |  |  | 0 | 0 | 4 | Corpus Christi | 21
4145 | South | PORTLAND 0 | 115 | 0.99251 | 114.138 | -46.72 | 49.86 | 14.13 |  |  |  | 0 | 0 | 4 | Corpus Christi | 21
4146 | South | LAREDO 4 0 | 230 | 1.0214 | 234.923 | -55.9 | [5 empty] | 0 | 0 | 4 | Laredo | 20
4147 | South | LAREDO 4 1 | 115 | 1.02 | 117.3 | -57.74 | 193.64 | 54.87 |  |  | 95.81 | 0 | 0 | 4 | Laredo | 20
4148 | South | THREE RIVERS 0 | 115 | 0.98881 | 113.713 | -57.96 | 14.64 | 4.15 |  |  |  | 0 | 0 | 4 | Laredo | 20
4149 | South | ROCKPORT 0 | 115 | 0.99398 | 114.308 | -45.09 | 61.36 | 17.38 |  |  |  | 0 | 0 | 4 | Corpus Christi | 21
4150 | South | CORPUS CHRISTI 15 0 | 115 | 0.9884 | 113.666 | -48.6 | 12.53 | 3.55 |  |  |  | 0 | 0 | 4 | Corpus Christi | 21
4151 | South | ARMSTRONG 1 0 | 230 | 1.0228 | 235.247 | -49.97 | [5 empty] | 0 | 0 | 4 | Corpus Christi | 21
4152 | South | ARMSTRONG 1 1 | 115 | 1.0184 | 117.11 | -48.54 | [5 empty] | 0 | 0 | 4 | Corpus Christi | 21
4153 | South | ARMSTRONG 1 2 | 18 | 1.0329 | 18.593 | -48.13 |  |  | 212.4 | 60.32 |  | 0 | 0 | 4 | Corpus Christi | 21
4154 | South | PENITAS 0 | 115 | 0.99671 | 114.621 | -67.89 | 26.32 | 7.46 |  |  |  | 0 | 0 | 4 | McAllen | 19
4155 | South | SULLIVAN CITY 0 | 115 | 1.0018 | 115.209 | -65.79 | 19.45 | 5.51 |  |  |  | 0 | 0 | 4 | McAllen | 19
4156 | South | CORPUS CHRISTI 6 0 | 115 | 0.99172 | 114.048 | -49.55 | 108.01 | 30.6 |  |  |  | 0 | 0 | 4 | Corpus Christi | 21
4157 | South | MISSION 2 0 | 115 | 1.004 | 115.456 | -70.33 | 104.67 | 29.66 |  |  |  | 0 | 0 | 4 | McAllen | 19
4158 | South | CORPUS CHRISTI 1 0 | 230 | 1.014 | 233.226 | -42.17 | [5 empty] | 0 | 0 | 4 | Corpus Christi | 21
4159 | South | CORPUS CHRISTI 1 1 | 115 | 0.99891 | 114.874 | -46.39 | 36.18 | 10.25 |  |  |  | 0 | 0 | 4 | Corpus Christi | 21
4160 | South | CORPUS CHRISTI 1 2 | 13.8 | 1.03 | 14.214 | -39.57 |  |  | 197.22 | 68.62 |  | 0 | 0 | 4 | Corpus Christi | 21
4161 | South | CORPUS CHRISTI 1 3 | 13.8 | 1.03 | 14.214 | -39.33 |  |  | 87.79 | 28.72 |  | 0 | 0 | 4 | Corpus Christi | 21
4162 | South | CORPUS CHRISTI 1 4 | 13.8 | 1.03 | 14.214 | -38.58 |  |  | 112.46 | 27.68 |  | 0 | 0 | 4 | Corpus Christi | 21
4163 | South | CORPUS CHRISTI 1 5 | 13.8 | 1.014 | 13.994 | -42.17 |  |  | 0 | 0 |  | 0 | 0 | 4 | Corpus Christi | 21
4164 | South | GRULLA 0 | 115 | 1.002 | 115.23 | -64.77 | 2.03 | 0.57 |  |  |  | 0 | 0 | 4 | McAllen | 19
4165 | South | SARITA 2 0 | 115 | 1.021 | 117.411 | -46.52 | [5 empty] | 0 | 0 | 4 | Corpus Christi | 21
4166 | South | SARITA 2 1 | 13.8 | 1.007 | 13.897 | -42.63 |  |  | 150.75 | -28.94 |  | 0 | 0 | 4 | Corpus Christi | 21
4167 | South | HARGILL 0 | 115 | 0.99451 | 114.368 | -68.01 | 5.31 | 1.5 |  |  |  | 0 | 0 | 4 | McAllen | 19
4168 | South | CORPUS CHRISTI 14 0 | 115 | 0.99739 | 114.7 | -46.7 | 8.87 | 2.51 |  |  |  | 0 | 0 | 4 | Corpus Christi | 21
4169 | South | MATHIS 0 | 115 | 0.98708 | 113.515 | -52.23 | 27.68 | 7.84 |  |  |  | 0 | 0 | 4 | Corpus Christi | 21
4170 | South | ARANSAS PASS 0 | 115 | 0.98866 | 113.696 | -46.96 | 35.86 | 10.16 |  |  |  | 0 | 0 | 4 | Corpus Christi | 21
4171 | South | SAN BENITO 0 | 115 | 1.0092 | 116.064 | -62.49 | 167.63 | 47.5 |  |  | 101.86 | 0 | 0 | 4 | McAllen | 19
4172 | South | PLEASANTON 0 | 115 | 1.002 | 115.234 | -50.91 | 42.31 | 11.99 |  |  |  | 0 | 0 | 4 | Laredo | 20
4173 | South | REFUGIO 0 | 115 | 0.99848 | 114.826 | -40.64 | 12.05 | 3.42 |  |  |  | 0 | 0 | 4 | Corpus Christi | 21
4174 | South | LYTLE 0 | 115 | 1.0127 | 116.457 | -57.74 | 19.16 | 5.43 |  |  | 87.17 | 0 | 0 | 4 | Laredo | 20
4175 | South | LAREDO 2 0 | 115 | 1.02 | 117.3 | -56.23 | 3.16 | 0.89 |  |  | 13.55 | 0 | 0 | 4 | Laredo | 20
4176 | South | BRUNI 1 0 | 115 | 1.0345 | 118.967 | -52.81 | [5 empty] | 0 | 0 | 4 | Laredo | 20
4177 | South | BRUNI 1 1 | 13.8 | 1.04 | 14.352 | -49.44 |  |  | 112.5 | 8.16 |  | 0 | 0 | 4 | Laredo | 20
4178 | South | GOLIAD 0 | 115 | 1.02 | 117.3 | -46.81 | 17.46 | 4.95 |  |  | 45.36 | 0 | 0 | 4 | Corpus Christi | 21
4179 | South | SAN DIEGO 0 | 115 | 1.0068 | 115.776 | -58.43 | 19.92 | 5.64 |  |  |  | 0 | 0 | 4 | Laredo | 20
4180 | South | PORT ARANSAS 0 | 115 | 0.9864 | 113.437 | -48.02 | 10.76 | 3.05 |  |  |  | 0 | 0 | 4 | Corpus Christi | 21
4181 | South | TAFT 1 0 | 230 | 1.0224 | 235.146 | -39.37 |  |  | 150.07 | 42.62 |  | 0 | 0 | 4 | Corpus Christi | 21
4182 | South | TAFT 1 1 | 115 | 1.0029 | 115.334 | -43.43 | 22.68 | 6.43 |  |  |  | 0 | 0 | 4 | Corpus Christi | 21
4183 | South | SAN PERLITA 0 | 230 | 1.0171 | 233.927 | -49.91 |  |  | 152.25 | 43.24 |  | 0 | 0 | 4 | McAllen | 19
4184 | South | SAN PERLITA 1 | 115 | 1.0035 | 115.406 | -57.69 | [5 empty] | 0 | 0 | 4 | McAllen | 19
4185 | South | ZAPATA 0 | 115 | 1.0167 | 116.923 | -58.88 | 37.84 | 10.72 |  |  | 21.33 | 0 | 0 | 4 | McAllen | 19
4186 | South | SANTA ROSA 2 0 | 115 | 0.99729 | 114.688 | -69.36 | 37.06 | 10.5 |  |  | 53.51 | 0 | 0 | 4 | McAllen | 19
4187 | South | COTULLA 0 | 115 | 0.99239 | 114.125 | -59.11 | 15.06 | 4.27 |  |  |  | 0 | 0 | 4 | Laredo | 20
4188 | South | QUEMADO 0 | 115 | 1.0225 | 117.586 | -53.39 | 2.97 | 0.84 |  |  | 0 | 0 | 0 | 4 | Laredo | 20
4189 | South | CARRIZO SPRINGS 0 | 115 | 0.98798 | 113.618 | -57.02 | 29.89 | 8.47 |  |  |  | 0 | 0 | 4 | Laredo | 20
4190 | South | LAREDO 5 0 | 115 | 1.0056 | 115.639 | -58.68 | 132.46 | 37.53 |  |  |  | 0 | 0 | 4 | Laredo | 20
4191 | South | RAYMONDVILLE 0 | 115 | 1.0005 | 115.053 | -55.83 | 46.43 | 13.16 |  |  |  | 0 | 0 | 4 | McAllen | 19
4192 | South | BROWNSVILLE 1 0 | 230 | 1.02 | 234.6 | -50.73 |  |  | 1144.03 | 175.43 |  | 0 | 0 | 4 | McAllen | 19
4193 | South | BROWNSVILLE 1 1 | 115 | 1.0127 | 116.459 | -53.47 | 178.22 | 50.5 |  |  |  | 0 | 0 | 4 | McAllen | 19
4194 | South | SEBASTIAN 1 0 | 115 | 0.99947 | 114.939 | -61.6 |  |  | 151.2 | 42.94 |  | 0 | 0 | 4 | McAllen | 19
4195 | South | OILTON 0 | 500 | 1.0306 | 515.286 | -51.46 |  |  | 69 | -13.25 |  | 0 | 0 | 4 | Laredo | 20
4196 | South | OILTON 1 | 230 | 1.0282 | 236.476 | -52.96 |  |  |  |  | 0 | 0 | 0 | 4 | Laredo | 20
4197 | South | OILTON 2 | 115 | 1.0235 | 117.702 | -54.96 |  |  |  |  | 0 | 0 | 0 | 4 | Laredo | 20
5003 | North Central | GARLAND 5 0 | 161 | 0.9882 | 159.1 | -70.88 | 113.64 | 32.2 |  |  |  | 0 | 0 | 5 | Dallas | 16
5004 | North Central | KERENS 0 | 161 | 0.98669 | 158.857 | -63.62 | 11.69 | 3.31 |  |  |  | 0 | 0 | 5 | Corsicana | 14
5005 | North Central | LIPAN 0 | 161 | 1.0093 | 162.505 | -55.2 | 8.95 | 2.53 |  |  |  | 0 | 0 | 5 | Glen Rose | 18
5006 | North Central | DALLAS 24 0 | 161 | 0.99387 | 160.013 | -70.41 | 100.19 | 28.39 |  |  |  | 0 | 0 | 5 | Dallas | 16
5007 | North Central | DENTON 4 0 | 161 | 0.99355 | 159.962 | -66.11 | 72.05 | 20.42 |  |  |  | 0 | 0 | 5 | Fort Worth | 17
5008 | North Central | ALBANY 2 0 | 161 | 1.0061 | 161.989 | -43.58 | 7.6 | 2.15 |  |  |  | 0 | 0 | 5 | Central Texas | 15
5009 | North Central | DALLAS 21 0 | 161 | 0.99586 | 160.333 | -71.67 | 62.68 | 17.76 |  |  |  | 0 | 0 | 5 | Dallas | 16
5010 | North Central | PLANO 2 0 | 161 | 0.99544 | 160.265 | -69.63 | 133.87 | 37.93 |  |  |  | 0 | 0 | 5 | Dallas | 16
5011 | North Central | THORNTON 0 | 161 | 1.0036 | 161.576 | -55.47 | 7.64 | 2.17 |  |  |  | 0 | 0 | 5 | Waco | 13
5012 | North Central | DENTON 5 0 | 161 | 0.99132 | 159.602 | -66.59 | 81.32 | 23.04 |  |  |  | 0 | 0 | 5 | Fort Worth | 17
5013 | North Central | EARLY 0 | 161 | 1.02 | 164.22 | -51.51 | 19.34 | 5.48 |  |  | 37.73 | 0 | 0 | 5 | Central Texas | 15
5014 | North Central | DECATUR 0 | 161 | 0.99452 | 160.118 | -62.8 | 46.76 | 13.25 |  |  |  | 0 | 0 | 5 | Fort Worth | 17
5015 | North Central | KELLER 2 0 | 500 | 1.0032 | 501.593 | -61.56 | [5 empty] | 0 | 0 | 5 | Fort Worth | 17
5016 | North Central | KELLER 2 1 | 161 | 1.0013 | 161.21 | -66.19 | 181.16 | 51.33 |  |  |  | 0 | 0 | 5 | Fort Worth | 17
5017 | North Central | PONDER 0 | 161 | 0.99129 | 159.598 | -67.46 | 13.85 | 3.93 |  |  |  | 0 | 0 | 5 | Fort Worth | 17
5018 | North Central | JACKSBORO 1 0 | 500 | 1.0041 | 502.04 | -48.69 | [5 empty] | 0 | 0 | 5 | Jacksboro | 12
5019 | North Central | JACKSBORO 1 1 | 161 | 1.0015 | 161.238 | -50.45 | [5 empty] | 0 | 0 | 5 | Jacksboro | 12
5020 | North Central | JACKSBORO 1 2 | 13.8 | 1 | 13.8 | -46.98 |  |  | 90 | -11.79 |  | 0 | 0 | 5 | Jacksboro | 12
5021 | North Central | ALEDO 1 0 | 500 | 1.0003 | 500.153 | -59.46 | [5 empty] | 0 | 0 | 5 | Fort Worth | 17
5022 | North Central | ALEDO 1 1 | 161 | 0.99761 | 160.616 | -63.19 | 140.24 | 39.73 |  |  |  | 0 | 0 | 5 | Fort Worth | 17
5023 | North Central | ALEDO 1 2 | 13.8 | 1.0003 | 13.804 | -59.46 |  |  | 0 | 0 |  | 0 | 0 | 5 | Fort Worth | 17
5024 | North Central | GATESVILLE 4 0 | 161 | 1.0026 | 161.413 | -55.89 | 50.92 | 14.43 |  |  |  | 0 | 0 | 5 | Waco | 13
5025 | North Central | CLEBURNE 2 0 | 161 | 0.99472 | 160.149 | -62.51 | 74.46 | 21.1 |  |  |  | 0 | 0 | 5 | Glen Rose | 18
5026 | North Central | FORT WORTH 14 0 | 161 | 0.98961 | 159.327 | -67.69 | 71.11 | 20.15 |  |  |  | 0 | 0 | 5 | Fort Worth | 17
5027 | North Central | FORT WORTH 23 0 | 161 | 0.99298 | 159.87 | -68.55 | 74.13 | 21 |  |  |  | 0 | 0 | 5 | Fort Worth | 17
5028 | North Central | FORT WORTH 1 0 | 161 | 0.99799 | 160.677 | -68.66 | 9.35 | 2.65 |  |  |  | 0 | 0 | 5 | Fort Worth | 17
5029 | North Central | TROY 0 | 161 | 1.001 | 161.163 | -54.81 | 12.77 | 3.62 |  |  |  | 0 | 0 | 5 | Waco | 13
5030 | North Central | SPRINGTOWN 0 | 161 | 0.98986 | 159.368 | -66.29 | 79.61 | 22.55 |  |  |  | 0 | 0 | 5 | Jacksboro | 12
5031 | North Central | PRINCETON 0 | 161 | 1.002 | 161.321 | -66.74 | 42.36 | 12 |  |  |  | 0 | 0 | 5 | Dallas | 16
5032 | North Central | DALLAS 27 0 | 161 | 0.99203 | 159.718 | -69.81 | 47.16 | 13.36 |  |  |  | 0 | 0 | 5 | Dallas | 16
5033 | North Central | DALLAS 1 0 | 500 | 1.0108 | 505.414 | -63.99 | [5 empty] | 0 | 0 | 5 | Dallas | 16
5034 | North Central | DALLAS 1 1 | 161 | 1.0045 | 161.728 | -66.21 | 55.35 | 15.68 |  |  |  | 0 | 0 | 5 | Dallas | 16
5035 | North Central | DALLAS 1 2 | 13.2 | 1.0108 | 13.343 | -63.99 |  |  | 0 | 0 |  | 0 | 0 | 5 | Dallas | 16
5036 | North Central | DALLAS 1 3 | 13.2 | 1.0108 | 13.343 | -63.99 |  |  | 0 | 0 |  | 0 | 0 | 5 | Dallas | 16
5037 | North Central | DALLAS 1 4 | 13.2 | 1.02 | 13.464 | -63.36 |  |  | 93.74 | 76.29 |  | 0 | 0 | 5 | Dallas | 16
5038 | North Central | DALLAS 1 5 | 13.2 | 1.02 | 13.464 | -63.34 |  |  | 93.74 | 74.11 |  | 0 | 0 | 5 | Dallas | 16
5039 | North Central | DALLAS 1 6 | 13.2 | 1.0194 | 13.456 | -63.71 |  |  | 93.74 | 157.01 |  | 0 | 0 | 5 | Dallas | 16
5040 | North Central | DALLAS 1 7 | 13.2 | 1.02 | 13.464 | -63.14 |  |  | 93.74 | 55.86 |  | 0 | 0 | 5 | Dallas | 16
5041 | North Central | DALLAS 1 8 | 13.2 | 1.02 | 13.464 | -63.4 |  |  | 93.74 | 80.68 |  | 0 | 0 | 5 | Dallas | 16
5042 | North Central | DALLAS 1 9 | 13.2 | 1.02 | 13.464 | -63.29 |  |  | 93.74 | 69.22 |  | 0 | 0 | 5 | Dallas | 16
5043 | North Central | ROYSE CITY 0 | 161 | 0.98495 | 158.577 | -69.77 | 68.1 | 19.29 |  |  |  | 0 | 0 | 5 | Dallas | 16
5044 | North Central | BOYD 0 | 161 | 0.99624 | 160.395 | -63.17 | 17.5 | 4.96 |  |  |  | 0 | 0 | 5 | Fort Worth | 17
5045 | North Central | STEPHENVILLE 0 | 500 | 1.0102 | 505.098 | -48.99 | [5 empty] | 0 | 0 | 5 | Glen Rose | 18
5046 | North Central | STEPHENVILLE 1 | 161 | 1.0077 | 162.234 | -51.03 | 77.11 | 21.85 |  |  |  | 0 | 0 | 5 | Glen Rose | 18
5047 | North Central | MANSFIELD 0 | 500 | 1.0082 | 504.104 | -59.91 | [5 empty] | 0 | 0 | 5 | Fort Worth | 17
5048 | North Central | MANSFIELD 1 | 161 | 0.99611 | 160.374 | -64.26 | 184.54 | 52.29 |  |  |  | 0 | 0 | 5 | Fort Worth | 17
5049 | North Central | GREENVILLE 1 0 | 500 | 1.0062 | 503.076 | -59.97 | [5 empty] | 0 | 0 | 5 | Dallas | 16
5050 | North Central | GREENVILLE 1 1 | 161 | 1.0023 | 161.368 | -64.46 | 64.6 | 18.3 |  |  |  | 0 | 0 | 5 | Dallas | 16
5051 | North Central | GREENVILLE 1 2 | 22 | 1.0132 | 22.291 | -59.2 |  |  | 84.46 | 43.11 |  | 0 | 0 | 5 | Dallas | 16
5052 | North Central | GREENVILLE 1 3 | 115 | 1.0041 | 115.468 | -63.17 | [5 empty] | 0 | 0 | 5 | Dallas | 16
5053 | North Central | PLANO 4 0 | 161 | 0.98851 | 159.15 | -69.59 | 152.78 | 43.29 |  |  |  | 0 | 0 | 5 | Dallas | 16
5054 | North Central | GROESBECK 0 | 161 | 0.99399 | 160.033 | -57.45 | 21.17 | 6 |  |  |  | 0 | 0 | 5 | Corsicana | 14
5055 | North Central | GRAHAM 0 | 500 | 1.0029 | 501.424 | -50.21 | [5 empty] | 0 | 0 | 5 | Jacksboro | 12
5056 | North Central | GRAHAM 1 | 161 | 1.0014 | 161.224 | -51.07 | 40.4 | 11.45 |  |  |  | 0 | 0 | 5 | Jacksboro | 12
5057 | North Central | GRAHAM 2 | 13.8 | 1.0029 | 13.839 | -50.21 |  |  | 0 | 0 |  | 0 | 0 | 5 | Jacksboro | 12
5058 | North Central | GRAHAM 3 | 13.8 | 1 | 13.8 | -47.44 |  |  | 251.16 | -12.74 |  | 0 | 0 | 5 | Jacksboro | 12
5059 | North Central | MABANK 2 0 | 161 | 0.99549 | 160.275 | -64.25 | [5 empty] | 0 | 0 | 5 | Corsicana | 14
5060 | North Central | MABANK 2 1 | 115 | 0.99837 | 114.813 | -66.61 | [5 empty] | 0 | 0 | 5 | Corsicana | 14
5061 | North Central | MABANK 2 2 | 115 | 1.02 | 117.3 | -69.97 |  |  |  |  | 34.82 | 0 | 0 | 5 | Corsicana | 14
5062 | North Central | MABANK 2 3 | 115 | 0.99169 | 114.045 | -74.34 | 43.74 | 12.39 |  |  |  | 0 | 0 | 5 | Corsicana | 14
5063 | North Central | ARLINGTON 1 0 | 500 | 1.0103 | 505.142 | -62.19 | [5 empty] | 0 | 0 | 5 | Fort Worth | 17
5064 | North Central | ARLINGTON 1 1 | 161 | 1.0015 | 161.237 | -66.4 | 77.07 | 21.84 |  |  |  | 0 | 0 | 5 | Fort Worth | 17
5065 | North Central | ARLINGTON 1 2 | 13.8 | 1.0112 | 13.955 | -62.08 |  |  | 10.57 | 5.4 |  | 0 | 0 | 5 | Fort Worth | 17
5066 | North Central | ARLINGTON 1 3 | 13.8 | 1.0103 | 13.942 | -62.19 |  |  | 0 | 0 |  | 0 | 0 | 5 | Fort Worth | 17
5067 | North Central | ARLINGTON 1 4 | 13.8 | 1.03 | 14.214 | -59.61 |  |  | 437.05 | 194.05 |  | 0 | 0 | 5 | Fort Worth | 17
5068 | North Central | ARLINGTON 1 5 | 13.8 | 1.03 | 14.214 | -59.49 |  |  | 437.05 | 183.38 |  | 0 | 0 | 5 | Fort Worth | 17
5069 | North Central | ARLINGTON 1 6 | 13.8 | 1.03 | 14.214 | -59.31 |  |  | 437.05 | 172.2 |  | 0 | 0 | 5 | Fort Worth | 17
5070 | North Central | DALLAS 41 0 | 161 | 0.99041 | 159.457 | -70.3 | 74.65 | 21.15 |  |  |  | 0 | 0 | 5 | Fort Worth | 17
5071 | North Central | WACO 3 0 | 161 | 1.0097 | 162.564 | -54.85 | 74.11 | 21 |  |  |  | 0 | 0 | 5 | Waco | 13
5072 | North Central | DALLAS 19 0 | 161 | 0.99377 | 159.996 | -69.87 | 72.34 | 20.5 |  |  |  | 0 | 0 | 5 | Dallas | 16
5073 | North Central | BANGS 0 | 161 | 1.0174 | 163.802 | -46.7 | 8.83 | 2.5 |  |  |  | 0 | 0 | 5 | Central Texas | 15
5074 | North Central | PROSPER 0 | 161 | 0.99543 | 160.264 | -69.57 | 31.78 | 9 |  |  |  | 0 | 0 | 5 | Dallas | 16
5075 | North Central | EVANT 0 | 161 | 1.0024 | 161.378 | -56.95 | 3.96 | 1.12 |  |  |  | 0 | 0 | 5 | Glen Rose | 18
5076 | North Central | TERRELL 1 0 | 161 | 1.0004 | 161.056 | -71.67 | [5 empty] | 0 | 0 | 5 | Dallas | 16
5077 | North Central | TERRELL 1 1 | 115 | 1.02 | 117.3 | -72.66 | 18.49 | 5.24 |  |  | 78.98 | 0 | 0 | 5 | Dallas | 16
5078 | North Central | AUBREY 0 | 161 | 0.98916 | 159.255 | -66.89 | 66.42 | 18.82 |  |  |  | 0 | 0 | 5 | Fort Worth | 17
5079 | North Central | WACO 4 0 | 161 | 1.0135 | 163.175 | -56.31 | 38.19 | 10.82 |  |  |  | 0 | 0 | 5 | Waco | 13
5080 | North Central | LORENA 0 | 161 | 0.99479 | 160.162 | -57.2 | 37.61 | 10.66 |  |  |  | 0 | 0 | 5 | Waco | 13
5081 | North Central | FORT HOOD 0 | 161 | 0.99986 | 160.977 | -55.86 | 89.83 | 25.45 |  |  |  | 0 | 0 | 5 | Waco | 13
5082 | North Central | ARLINGTON 5 0 | 161 | 0.99473 | 160.151 | -69.67 | 102.22 | 28.96 |  |  |  | 0 | 0 | 5 | Fort Worth | 17
5083 | North Central | MCKINNEY 3 0 | 500 | 1.0091 | 504.526 | -63.68 | [5 empty] | 0 | 0 | 5 | Dallas | 16
5084 | North Central | MCKINNEY 3 1 | 161 | 0.99438 | 160.095 | -67.98 | 224.2 | 63.52 |  |  |  | 0 | 0 | 5 | Dallas | 16
5085 | North Central | DALLAS 38 0 | 161 | 0.98811 | 159.085 | -69.84 | 51.3 | 14.54 |  |  |  | 0 | 0 | 5 | Fort Worth | 17
5086 | North Central | ARLINGTON 9 0 | 161 | 0.98891 | 159.214 | -69.24 | 92.04 | 26.08 |  |  |  | 0 | 0 | 5 | Fort Worth | 17
5087 | North Central | MILFORD 0 | 161 | 0.99066 | 159.496 | -63.83 | 4.13 | 1.17 |  |  |  | 0 | 0 | 5 | Corsicana | 14
5088 | North Central | CLIFTON 1 0 | 161 | 0.99745 | 160.589 | -59.16 | [5 empty] | 0 | 0 | 5 | Glen Rose | 18
5089 | North Central | CLIFTON 1 1 | 13.8 | 0.99745 | 13.765 | -59.16 |  |  | 0 | 0 |  | 0 | 0 | 5 | Glen Rose | 18
5090 | North Central | DALLAS 15 0 | 161 | 0.99722 | 160.553 | -71.06 | 108.74 | 30.81 |  |  | 174.03 | 0 | 0 | 5 | Dallas | 16
5091 | North Central | FROST 0 | 161 | 0.99061 | 159.489 | -63.23 | 5.33 | 1.51 |  |  |  | 0 | 0 | 5 | Corsicana | 14
5092 | North Central | GRANDVIEW 0 | 161 | 0.99243 | 159.781 | -67.15 | 17.62 | 4.99 |  |  |  | 0 | 0 | 5 | Corsicana | 14
5093 | North Central | HASLET 0 | 161 | 1.0056 | 161.895 | -67.67 | 47.98 | 13.6 |  |  | 217.4 | 0 | 0 | 5 | Fort Worth | 17
5094 | North Central | BARDWELL 0 | 161 | 1.0074 | 162.193 | -61.04 | 2.66 | 0.75 |  |  |  | 0 | 0 | 5 | Corsicana | 14
5095 | North Central | LAKE DALLAS 0 | 161 | 1.0022 | 161.353 | -69.58 | 32.24 | 9.14 |  |  |  | 0 | 0 | 5 | Fort Worth | 17
5096 | North Central | PLANO 1 0 | 161 | 0.99608 | 160.369 | -68.67 | 61.74 | 17.49 |  |  |  | 0 | 0 | 5 | Dallas | 16
5097 | North Central | EULESS 2 0 | 161 | 0.99788 | 160.659 | -68.01 | 82.57 | 23.4 |  |  |  | 0 | 0 | 5 | Fort Worth | 17
5098 | North Central | FORT WORTH 24 0 | 161 | 1.0115 | 162.858 | -68.85 | 156.22 | 44.26 |  |  | 255.8 | 0 | 0 | 5 | Fort Worth | 17
5099 | North Central | FLOWER MOUND 2 0 | 161 | 1.02 | 164.22 | -69.85 | 67.63 | 19.16 |  |  | 169.37 | 0 | 0 | 5 | Fort Worth | 17
5100 | North Central | DALLAS 11 0 | 161 | 0.99581 | 160.326 | -69.43 | 22.45 | 6.36 |  |  |  | 0 | 0 | 5 | Dallas | 16
5101 | North Central | COMANCHE 0 | 161 | 1.0145 | 163.333 | -52.7 | 22.63 | 6.41 |  |  |  | 0 | 0 | 5 | Central Texas | 15
5102 | North Central | RICHARDSON 2 0 | 500 | 1.0044 | 502.212 | -64.72 | [5 empty] | 0 | 0 | 5 | Dallas | 16
5103 | North Central | RICHARDSON 2 1 | 161 | 0.99481 | 160.164 | -69.01 | 234.49 | 66.44 |  |  |  | 0 | 0 | 5 | Dallas | 16
5104 | North Central | FORT WORTH 8 0 | 161 | 0.98893 | 159.218 | -67.21 | 79.02 | 22.39 |  |  |  | 0 | 0 | 5 | Fort Worth | 17
5105 | North Central | IRVING 1 0 | 161 | 0.99418 | 160.063 | -70.71 | 105.27 | 29.83 |  |  |  | 0 | 0 | 5 | Fort Worth | 17
5106 | North Central | IRVING 1 1 | 13.8 | 0.99418 | 13.72 | -70.71 |  |  | 0 | 0 |  | 0 | 0 | 5 | Fort Worth | 17
5107 | North Central | IRVING 1 2 | 13.8 | 0.99418 | 13.72 | -70.71 |  |  | 0 | 0 |  | 0 | 0 | 5 | Fort Worth | 17
5108 | North Central | DALLAS 44 0 | 161 | 1.011 | 162.764 | -68.31 | 40.12 | 11.37 |  |  | 446.86 | 0 | 0 | 5 | Fort Worth | 17
5109 | North Central | LANCASTER 1 0 | 161 | 0.98547 | 158.66 | -69.2 | 53.98 | 15.29 |  |  |  | 0 | 0 | 5 | Dallas | 16
5110 | North Central | PALO PINTO 2 0 | 161 | 0.98804 | 159.074 | -54.51 | 3.44 | 0.97 |  |  |  | 0 | 0 | 5 | Jacksboro | 12
5111 | North Central | ADDISON 0 | 161 | 0.99345 | 159.945 | -71.11 | 37.24 | 10.55 |  |  |  | 0 | 0 | 5 | Dallas | 16
5112 | North Central | HICO 0 | 161 | 1.0092 | 162.485 | -56.07 | 14.25 | 4.04 |  |  |  | 0 | 0 | 5 | Glen Rose | 18
5113 | North Central | KRUM 0 | 161 | 0.99866 | 160.785 | -67.76 | 21.58 | 6.11 |  |  |  | 0 | 0 | 5 | Fort Worth | 17
5114 | North Central | KAUFMAN 0 | 161 | 0.98997 | 159.385 | -69.18 | 56.95 | 16.13 |  |  |  | 0 | 0 | 5 | Dallas | 16
5115 | North Central | CADDO MILLS 0 | 161 | 1.0106 | 162.712 | -67.2 | 17.73 | 5.02 |  |  |  | 0 | 0 | 5 | Dallas | 16
5116 | North Central | PLANO 7 0 | 161 | 0.99253 | 159.797 | -70.5 | 141.56 | 40.11 |  |  |  | 0 | 0 | 5 | Dallas | 16
5117 | North Central | FORT WORTH 5 0 | 161 | 0.98455 | 158.512 | -69.21 | 128.28 | 36.35 |  |  |  | 0 | 0 | 5 | Fort Worth | 17
5118 | North Central | BAIRD 0 | 161 | 1.0054 | 161.868 | -44.91 | 8.65 | 2.45 |  |  |  | 0 | 0 | 5 | Central Texas | 15
5119 | North Central | PERRIN 0 | 161 | 1.0008 | 161.121 | -56.26 | 4.4 | 1.25 |  |  |  | 0 | 0 | 5 | Jacksboro | 12
5120 | North Central | BROWNWOOD 0 | 500 | 1.0237 | 511.861 | -46.79 | [5 empty] | 0 | 0 | 5 | Central Texas | 15
5121 | North Central | BROWNWOOD 1 | 161 | 1.0191 | 164.075 | -47.41 | 76.66 | 21.72 |  |  | 31.16 | 0 | 0 | 5 | Central Texas | 15
5122 | North Central | DALLAS 6 0 | 161 | 0.99312 | 159.893 | -70.82 | 65 | 18.42 |  |  |  | 0 | 0 | 5 | Dallas | 16
5123 | North Central | MARLIN 0 | 161 | 1.0053 | 161.849 | -52.82 | [5 empty] | 0 | 0 | 5 | Waco | 13
5124 | North Central | MARLIN 1 | 115 | 1.0023 | 115.268 | -51.87 | 26.69 | 7.56 |  |  |  | 0 | 0 | 5 | Waco | 13
5125 | North Central | ARLINGTON 6 0 | 161 | 0.99889 | 160.821 | -67.35 | 67.92 | 19.24 |  |  |  | 0 | 0 | 5 | Fort Worth | 17
5126 | North Central | DALLAS 8 0 | 161 | 0.98785 | 159.044 | -71.36 | 173.21 | 49.08 |  |  |  | 0 | 0 | 5 | Dallas | 16
5127 | North Central | JONESBORO 0 | 161 | 1.0106 | 162.714 | -56.34 | 3.89 | 1.1 |  |  |  | 0 | 0 | 5 | Glen Rose | 18
5128 | North Central | DALLAS 33 0 | 161 | 0.99099 | 159.549 | -70.59 | 90.51 | 25.65 |  |  |  | 0 | 0 | 5 | Dallas | 16
5129 | North Central | GOLDTHWAITE 2 0 | 161 | 1.0222 | 164.576 | -51.18 | 14.89 | 4.22 |  |  |  | 0 | 0 | 5 | Glen Rose | 18
5130 | North Central | PLANO 5 0 | 161 | 0.99053 | 159.475 | -69.55 | 99.79 | 28.27 |  |  |  | 0 | 0 | 5 | Dallas | 16
5131 | North Central | BELTON 0 | 500 | 1.0207 | 510.37 | -50.67 | [5 empty] | 0 | 0 | 5 | Waco | 13
5132 | North Central | BELTON 1 | 161 | 1.0131 | 163.101 | -52.9 | 102.52 | 29.05 |  |  |  | 0 | 0 | 5 | Waco | 13
5133 | North Central | TOLAR 0 | 161 | 1.0084 | 162.358 | -55.65 | 12.16 | 3.45 |  |  |  | 0 | 0 | 5 | Glen Rose | 18
5134 | North Central | BRECKENRIDGE 0 | 161 | 1.0014 | 161.225 | -47.73 | 26.98 | 7.64 |  |  |  | 0 | 0 | 5 | Central Texas | 15
5135 | North Central | EASTLAND 0 | 161 | 1.0116 | 162.861 | -52.92 | 27.59 | 7.82 |  |  |  | 0 | 0 | 5 | Central Texas | 15
5136 | North Central | COOPER 0 | 161 | 0.994 | 160.034 | -63.07 | 11.94 | 3.38 |  |  |  | 0 | 0 | 5 | Dallas | 16
5137 | North Central | WACO 1 0 | 500 | 1.0157 | 507.861 | -54.22 | [5 empty] | 0 | 0 | 5 | Waco | 13
5138 | North Central | WACO 1 1 | 161 | 1.0131 | 163.107 | -55.52 | 105.04 | 29.76 |  |  |  | 0 | 0 | 5 | Waco | 13
5139 | North Central | DALLAS 42 0 | 161 | 1.0076 | 162.232 | -71.9 | 86.38 | 24.47 |  |  | 274.15 | 0 | 0 | 5 | Dallas | 16
5140 | North Central | GATESVILLE 1 0 | 161 | 1.0008 | 161.134 | -56.35 | 8.65 | 2.45 |  |  |  | 0 | 0 | 5 | Waco | 13
5141 | North Central | ANNA 0 | 161 | 0.99516 | 160.22 | -67.01 | 45.38 | 12.86 |  |  |  | 0 | 0 | 5 | Dallas | 16
5142 | North Central | MOODY 0 | 161 | 0.9979 | 160.662 | -56.12 | 15.53 | 4.4 |  |  |  | 0 | 0 | 5 | Waco | 13
5143 | North Central | FORT WORTH 2 0 | 161 | 0.99844 | 160.748 | -67.18 | 87.45 | 24.78 |  |  |  | 0 | 0 | 5 | Fort Worth | 17
5144 | North Central | WACO 6 0 | 161 | 1.0034 | 161.549 | -56.49 | 73.43 | 20.8 |  |  |  | 0 | 0 | 5 | Waco | 13
5145 | North Central | GRAND PRAIRIE 1 0 | 161 | 0.9961 | 160.372 | -68.84 | 117.86 | 33.39 |  |  |  | 0 | 0 | 5 | Fort Worth | 17
5146 | North Central | ROWLETT 2 0 | 161 | 0.99179 | 159.678 | -69.31 | 90.75 | 25.71 |  |  |  | 0 | 0 | 5 | Dallas | 16
5147 | North Central | PLANO 6 0 | 161 | 0.98812 | 159.087 | -70.86 | 108.12 | 30.63 |  |  |  | 0 | 0 | 5 | Dallas | 16
5148 | North Central | IRVING 5 0 | 161 | 0.98938 | 159.291 | -70.87 | 83.41 | 23.63 |  |  |  | 0 | 0 | 5 | Fort Worth | 17
5149 | North Central | DALLAS 7 0 | 161 | 0.98807 | 159.079 | -71.26 | 91.45 | 25.91 |  |  |  | 0 | 0 | 5 | Dallas | 16
5150 | North Central | BRYSON 2 0 | 161 | 0.99901 | 160.84 | -54.8 | 4.11 | 1.17 |  |  |  | 0 | 0 | 5 | Jacksboro | 12
5151 | North Central | MORGAN 0 | 161 | 1.0079 | 162.265 | -57.8 | 5.33 | 1.51 |  |  |  | 0 | 0 | 5 | Glen Rose | 18
5152 | North Central | SACHSE 0 | 161 | 0.99024 | 159.429 | -69.94 | 60.98 | 17.28 |  |  |  | 0 | 0 | 5 | Dallas | 16
5153 | North Central | PARADISE 0 | 161 | 0.99704 | 160.523 | -60.57 | 15.98 | 4.53 |  |  |  | 0 | 0 | 5 | Jacksboro | 12
5154 | North Central | RIO VISTA 0 | 161 | 1.0004 | 161.068 | -58.56 | 15.58 | 4.41 |  |  |  | 0 | 0 | 5 | Glen Rose | 18
5155 | North Central | STRAWN 0 | 161 | 1.0049 | 161.782 | -50 | 3.71 | 1.05 |  |  |  | 0 | 0 | 5 | Jacksboro | 12
5156 | North Central | May-00 | 161 | 1.0158 | 163.549 | -50.18 | 6.22 | 1.76 |  |  |  | 0 | 0 | 5 | Central Texas | 15
5157 | North Central | DESOTO 0 | 161 | 0.98536 | 158.643 | -69.51 | 146.63 | 41.55 |  |  |  | 0 | 0 | 5 | Fort Worth | 17
5158 | North Central | MESQUITE 2 0 | 161 | 1.0115 | 162.855 | -69.74 | 168.19 | 47.66 |  |  |  | 0 | 0 | 5 | Dallas | 16
5159 | North Central | ROSEBUD 0 | 161 | 1.005 | 161.802 | -53.3 | 14.54 | 4.12 |  |  |  | 0 | 0 | 5 | Waco | 13
5160 | North Central | DENTON 2 0 | 161 | 0.99338 | 159.934 | -66.07 | 59.35 | 16.81 |  |  |  | 0 | 0 | 5 | Fort Worth | 17
5161 | North Central | DALLAS 4 0 | 161 | 1.0114 | 162.831 | -71.19 | 199.65 | 56.57 |  |  | 214.8 | 0 | 0 | 5 | Dallas | 16
5162 | North Central | AXTELL 0 | 161 | 0.99565 | 160.299 | -58.51 | 6.69 | 1.9 |  |  |  | 0 | 0 | 5 | Corsicana | 14
5163 | North Central | NOLANVILLE 0 | 161 | 1.0085 | 162.375 | -54.14 | 15.15 | 4.29 |  |  |  | 0 | 0 | 5 | Waco | 13
5164 | North Central | DENTON 1 0 | 500 | 1.003 | 501.475 | -62.33 | [5 empty] | 0 | 0 | 5 | Fort Worth | 17
5165 | North Central | DENTON 1 1 | 161 | 0.99757 | 160.608 | -65.37 | 55.53 | 15.73 |  |  |  | 0 | 0 | 5 | Fort Worth | 17
5166 | North Central | DENTON 1 2 | 13.8 | 1.0201 | 14.077 | -60.42 |  |  | 126.15 | 64.39 |  | 0 | 0 | 5 | Fort Worth | 17
5167 | North Central | DENTON 1 3 | 13.8 | 1.0037 | 13.851 | -62.25 |  |  | 1.6 | 0.81 |  | 0 | 0 | 5 | Fort Worth | 17
5168 | North Central | DALLAS 39 0 | 161 | 0.98986 | 159.367 | -71.76 | 125.67 | 35.61 |  |  |  | 0 | 0 | 5 | Dallas | 16
5169 | North Central | DUBLIN 1 0 | 161 | 1.0136 | 163.192 | -52.93 | [5 empty] | 0 | 0 | 5 | Central Texas | 15
5170 | North Central | DUBLIN 1 1 | 18 | 1.0084 | 18.151 | -51.27 |  |  | 45 | -8.64 |  | 0 | 0 | 5 | Central Texas | 15
5171 | North Central | MERTENS 0 | 161 | 0.99149 | 159.63 | -62.44 | 1.06 | 0.3 |  |  |  | 0 | 0 | 5 | Corsicana | 14
5172 | North Central | WEATHERFORD 1 0 | 161 | 1.0172 | 163.775 | -65.27 | 74.24 | 21.03 |  |  | 206.95 | 0 | 0 | 5 | Jacksboro | 12
5173 | North Central | PLANO 3 0 | 161 | 0.98855 | 159.156 | -69.79 | 136.36 | 38.63 |  |  |  | 0 | 0 | 5 | Dallas | 16
5174 | North Central | MALONE 0 | 161 | 0.9928 | 159.841 | -61.39 | 4.32 | 1.22 |  |  |  | 0 | 0 | 5 | Corsicana | 14
5175 | North Central | DENTON 3 0 | 161 | 0.99522 | 160.231 | -66.65 | 118.67 | 33.62 |  |  |  | 0 | 0 | 5 | Fort Worth | 17
5176 | North Central | GRAFORD 0 | 161 | 0.99349 | 159.951 | -52.68 | 7.3 | 2.07 |  |  |  | 0 | 0 | 5 | Jacksboro | 12
5177 | North Central | ARLINGTON 8 0 | 161 | 0.98783 | 159.041 | -69 | 91.38 | 25.89 |  |  |  | 0 | 0 | 5 | Fort Worth | 17
5178 | North Central | ROCKWALL 1 0 | 161 | 0.99065 | 159.495 | -70.18 | 83.96 | 23.79 |  |  |  | 0 | 0 | 5 | Dallas | 16
5179 | North Central | CORSICANA 2 0 | 500 | 1.0153 | 507.639 | -57.73 | [5 empty] | 0 | 0 | 5 | Corsicana | 14
5180 | North Central | CORSICANA 2 1 | 161 | 1.0109 | 162.756 | -59.23 | 88.36 | 25.04 |  |  |  | 0 | 0 | 5 | Corsicana | 14
5181 | North Central | GARLAND 2 0 | 161 | 0.99017 | 159.418 | -70.64 | 178.22 | 50.5 |  |  |  | 0 | 0 | 5 | Dallas | 16
5182 | North Central | GATESVILLE 2 0 | 161 | 1.003 | 161.487 | -56.02 | 3.82 | 1.08 |  |  |  | 0 | 0 | 5 | Waco | 13
5183 | North Central | CARROLLTON 3 0 | 161 | 0.99857 | 160.77 | -71.8 | 139.09 | 39.41 |  |  |  | 0 | 0 | 5 | Dallas | 16
5184 | North Central | FORT WORTH 26 0 | 161 | 0.98172 | 158.056 | -70.32 | 80.23 | 22.73 |  |  |  | 0 | 0 | 5 | Fort Worth | 17
5185 | North Central | RHOME 0 | 161 | 0.99804 | 160.684 | -65.73 | 25.72 | 7.29 |  |  |  | 0 | 0 | 5 | Fort Worth | 17
5186 | North Central | VENUS 0 | 161 | 0.99114 | 159.574 | -66.83 | 24.98 | 7.08 |  |  |  | 0 | 0 | 5 | Fort Worth | 17
5187 | North Central | OLNEY 2 0 | 161 | 0.99641 | 160.422 | -50.29 | 15.41 | 4.37 |  |  |  | 0 | 0 | 5 | Jacksboro | 12
5188 | North Central | CARROLLTON 1 0 | 161 | 0.98756 | 158.997 | -70.43 | 64.82 | 18.37 |  |  |  | 0 | 0 | 5 | Dallas | 16
5189 | North Central | DALLAS 20 0 | 161 | 0.99601 | 160.357 | -70.49 | 78.84 | 22.34 |  |  |  | 0 | 0 | 5 | Dallas | 16
5190 | North Central | GORDON 0 | 161 | 1.0007 | 161.105 | -58.16 | 3.38 | 0.96 |  |  |  | 0 | 0 | 5 | Jacksboro | 12
5191 | North Central | MERIDIAN 0 | 161 | 1.0144 | 163.316 | -57.06 | 7.58 | 2.15 |  |  | 61.74 | 0 | 0 | 5 | Glen Rose | 18
5192 | North Central | KILLEEN 4 0 | 500 | 1.0167 | 508.343 | -51.48 | [5 empty] | 0 | 0 | 5 | Waco | 13
5193 | North Central | KILLEEN 4 1 | 161 | 1.0125 | 163.013 | -52.78 | 134.77 | 38.19 |  |  |  | 0 | 0 | 5 | Waco | 13
5194 | North Central | DUNCANVILLE 1 0 | 161 | 0.9943 | 160.082 | -69.06 | 59.01 | 16.72 |  |  |  | 0 | 0 | 5 | Fort Worth | 17
5195 | North Central | ARGYLE 0 | 161 | 1.0033 | 161.525 | -68.25 | 55.26 | 15.66 |  |  |  | 0 | 0 | 5 | Fort Worth | 17
5196 | North Central | BRYSON 1 0 | 500 | 1.0024 | 501.176 | -52.02 | [5 empty] | 0 | 0 | 5 | Jacksboro | 12
5197 | North Central | BRYSON 1 1 | 161 | 1.0007 | 161.112 | -53.75 | [5 empty] | 0 | 0 | 5 | Jacksboro | 12
5198 | North Central | BRYSON 1 2 | 18 | 1.0001 | 18.001 | -51.3 |  |  | 112.5 | -21.6 |  | 0 | 0 | 5 | Jacksboro | 12
5199 | North Central | FORT WORTH 12 0 | 161 | 0.99192 | 159.7 | -68.4 | 24.33 | 6.89 |  |  |  | 0 | 0 | 5 | Fort Worth | 17
5200 | North Central | MINERAL WELLS 0 | 161 | 0.9841 | 158.44 | -56.17 | 66.35 | 18.8 |  |  |  | 0 | 0 | 5 | Jacksboro | 12
5201 | North Central | COOLIDGE 0 | 161 | 1.003 | 161.488 | -55.46 | 4.81 | 1.36 |  |  |  | 0 | 0 | 5 | Corsicana | 14
5202 | North Central | RICE 0 | 161 | 0.99722 | 160.553 | -63.64 | 8.64 | 2.45 |  |  |  | 0 | 0 | 5 | Corsicana | 14
5203 | North Central | DALLAS 35 0 | 161 | 0.98827 | 159.111 | -71.06 | 147.01 | 41.65 |  |  |  | 0 | 0 | 5 | Dallas | 16
5204 | North Central | POOLVILLE 0 | 500 | 1.0032 | 501.622 | -55.2 | [5 empty] | 0 | 0 | 5 | Jacksboro | 12
5205 | North Central | POOLVILLE 1 | 161 | 1.0021 | 161.341 | -56.94 | [5 empty] | 0 | 0 | 5 | Jacksboro | 12
5206 | North Central | POOLVILLE 2 | 13.8 | 1.01 | 13.938 | -52.89 |  |  | 207.1 | 35.14 |  | 0 | 0 | 5 | Jacksboro | 12
5207 | North Central | POOLVILLE 3 | 13.8 | 1.01 | 13.938 | -54.12 |  |  | 180.01 | 63 |  | 0 | 0 | 5 | Jacksboro | 12
5208 | North Central | POOLVILLE 4 | 13.8 | 1.01 | 13.938 | -53.84 |  |  | 180.01 | 50.47 |  | 0 | 0 | 5 | Jacksboro | 12
5209 | North Central | WALNUT SPRINGS 0 | 161 | 1.0047 | 161.751 | -56.82 | 3.59 | 1.02 |  |  |  | 0 | 0 | 5 | Glen Rose | 18
5210 | North Central | BEDFORD 2 0 | 161 | 0.99533 | 160.248 | -68.79 | 39.64 | 11.23 |  |  |  | 0 | 0 | 5 | Fort Worth | 17
5211 | North Central | HUBBARD 0 | 161 | 0.99546 | 160.269 | -58.17 | 6.91 | 1.96 |  |  |  | 0 | 0 | 5 | Corsicana | 14
5212 | North Central | FERRIS 0 | 161 | 0.98346 | 158.338 | -67.82 | 33.89 | 9.6 |  |  |  | 0 | 0 | 5 | Corsicana | 14
5213 | North Central | GARLAND 4 0 | 161 | 0.9887 | 159.18 | -70.55 | 92.1 | 26.09 |  |  |  | 0 | 0 | 5 | Dallas | 16
5214 | North Central | DALLAS 32 0 | 161 | 0.99088 | 159.532 | -70.12 | 102.1 | 28.93 |  |  |  | 0 | 0 | 5 | Dallas | 16
5215 | North Central | PILOT POINT 0 | 161 | 0.9918 | 159.68 | -68.23 | 19.98 | 5.66 |  |  |  | 0 | 0 | 5 | Dallas | 16
5216 | North Central | FORT WORTH 6 0 | 161 | 0.99018 | 159.419 | -68.84 | 66.58 | 18.86 |  |  |  | 0 | 0 | 5 | Fort Worth | 17
5217 | North Central | NORTH RICHLAND HILLS 2 0 | 161 | 1.0111 | 162.781 | -69.27 | 100.33 | 28.43 |  |  | 448.53 | 0 | 0 | 5 | Fort Worth | 17
5218 | North Central | JUSTIN 0 | 161 | 0.99442 | 160.102 | -67.02 | 39.29 | 11.13 |  |  |  | 0 | 0 | 5 | Fort Worth | 17
5219 | North Central | SCURRY 0 | 161 | 0.99926 | 160.881 | -68.47 | 13.35 | 3.78 |  |  | 30.48 | 0 | 0 | 5 | Corsicana | 14
5220 | North Central | SANGER 0 | 161 | 1.001 | 161.16 | -67.62 | 40.49 | 11.47 |  |  |  | 0 | 0 | 5 | Fort Worth | 17
5221 | North Central | KILLEEN 1 0 | 161 | 1.0013 | 161.212 | -55.87 | 91.29 | 25.87 |  |  |  | 0 | 0 | 5 | Waco | 13
5222 | North Central | MABANK 1 0 | 161 | 0.9873 | 158.956 | -66.65 | 33.14 | 9.39 |  |  |  | 0 | 0 | 5 | Corsicana | 14
5223 | North Central | MEXIA 0 | 161 | 0.99012 | 159.409 | -58.49 | 34.79 | 9.86 |  |  |  | 0 | 0 | 5 | Corsicana | 14
5224 | North Central | CARROLLTON 2 0 | 161 | 0.99481 | 160.165 | -71.1 | 154.87 | 43.88 |  |  |  | 0 | 0 | 5 | Dallas | 16
5225 | North Central | NEVADA 0 | 161 | 1.0093 | 162.49 | -68.38 | 13.06 | 3.7 |  |  |  | 0 | 0 | 5 | Dallas | 16
5226 | North Central | ZEPHYR 0 | 161 | 1.0208 | 164.346 | -51.42 | 5.49 | 1.56 |  |  |  | 0 | 0 | 5 | Central Texas | 15
5227 | North Central | TERRELL 2 0 | 161 | 0.99473 | 160.151 | -71.23 | 70.88 | 20.08 |  |  |  | 0 | 0 | 5 | Dallas | 16
5228 | North Central | DALLAS 14 0 | 161 | 0.99604 | 160.362 | -68.25 | 81.2 | 23.01 |  |  |  | 0 | 0 | 5 | Dallas | 16
5229 | North Central | DALLAS 13 0 | 161 | 0.9943 | 160.083 | -69.71 | 43.94 | 12.45 |  |  |  | 0 | 0 | 5 | Dallas | 16
5230 | North Central | DALLAS 28 0 | 161 | 0.99545 | 160.268 | -70.74 | 66.37 | 18.81 |  |  |  | 0 | 0 | 5 | Dallas | 16
5231 | North Central | HAMILTON 0 | 161 | 1.0094 | 162.509 | -54.69 | 14.93 | 4.23 |  |  |  | 0 | 0 | 5 | Glen Rose | 18
5232 | North Central | ARLINGTON 7 0 | 161 | 0.99494 | 160.185 | -70.03 | 49.97 | 14.16 |  |  |  | 0 | 0 | 5 | Fort Worth | 17
5233 | North Central | EULESS 1 0 | 161 | 0.99929 | 160.886 | -69.54 | 98.77 | 27.99 |  |  |  | 0 | 0 | 5 | Fort Worth | 17
5234 | North Central | FRISCO 1 0 | 161 | 0.99084 | 159.525 | -68.27 | 142.66 | 40.42 |  |  |  | 0 | 0 | 5 | Dallas | 16
5235 | North Central | SALADO 0 | 161 | 1.0122 | 162.959 | -54.22 | 20.37 | 5.77 |  |  |  | 0 | 0 | 5 | Waco | 13
5236 | North Central | OLNEY 1 0 | 500 | 1.0044 | 502.186 | -45.72 | [5 empty] | 0 | 0 | 5 | Jacksboro | 12
5237 | North Central | OLNEY 1 1 | 161 | 0.99811 | 160.696 | -43.36 | [5 empty] | 0 | 0 | 5 | Jacksboro | 12
5238 | North Central | OLNEY 1 2 | 18 | 1.0013 | 18.024 | -44.78 |  |  | 168.75 | -32.4 |  | 0 | 0 | 5 | Jacksboro | 12
5239 | North Central | GOLDTHWAITE 1 0 | 500 | 1.0276 | 513.809 | -48.65 | [5 empty] | 0 | 0 | 5 | Glen Rose | 18
5240 | North Central | GOLDTHWAITE 1 1 | 161 | 1.0268 | 165.315 | -50.46 | [5 empty] | 0 | 0 | 5 | Glen Rose | 18
5241 | North Central | GOLDTHWAITE 1 2 | 115 | 1.0276 | 118.174 | -51.98 | [5 empty] | 0 | 0 | 5 | Glen Rose | 18
5242 | North Central | GOLDTHWAITE 1 3 | 115 | 1.0276 | 118.174 | -51.98 | [5 empty] | 0 | 0 | 5 | Glen Rose | 18
5243 | North Central | GOLDTHWAITE 1 4 | 13.8 | 1.0221 | 14.105 | -47.05 |  |  | 112.5 | -21.6 |  | 0 | 0 | 5 | Glen Rose | 18
5244 | North Central | FORT WORTH 22 0 | 161 | 0.99024 | 159.429 | -68.02 | 65.13 | 18.45 |  |  |  | 0 | 0 | 5 | Fort Worth | 17
5245 | North Central | GRAPEVINE 0 | 161 | 0.99862 | 160.778 | -70.83 | 138.96 | 39.37 |  |  |  | 0 | 0 | 5 | Fort Worth | 17
5246 | North Central | GLEN ROSE 2 0 | 161 | 1.0071 | 162.146 | -55.94 | 21.21 | 6.01 |  |  |  | 0 | 0 | 5 | Glen Rose | 18
5247 | North Central | KOPPERL 0 | 161 | 1.0025 | 161.399 | -57.68 | 3.26 | 0.92 |  |  |  | 0 | 0 | 5 | Glen Rose | 18
5248 | North Central | BEDFORD 1 0 | 161 | 0.99378 | 159.999 | -68.95 | 101.02 | 28.62 |  |  |  | 0 | 0 | 5 | Fort Worth | 17
5249 | North Central | FORT WORTH 29 0 | 161 | 0.99175 | 159.672 | -64.84 | 114.68 | 32.49 |  |  |  | 0 | 0 | 5 | Fort Worth | 17
5250 | North Central | DALLAS 5 0 | 161 | 0.99881 | 160.808 | -68.4 | 165.09 | 46.77 |  |  |  | 0 | 0 | 5 | Dallas | 16
5251 | North Central | GRAND PRAIRIE 2 0 | 161 | 0.99406 | 160.044 | -69.71 | 123.12 | 34.88 |  |  |  | 0 | 0 | 5 | Fort Worth | 17
5252 | North Central | DALLAS 22 0 | 161 | 0.99095 | 159.543 | -71.19 | 80.8 | 22.89 |  |  |  | 0 | 0 | 5 | Dallas | 16
5253 | North Central | FLOWER MOUND 1 0 | 161 | 0.98874 | 159.187 | -69.13 | 126.68 | 35.89 |  |  |  | 0 | 0 | 5 | Fort Worth | 17
5254 | North Central | ROANOKE 0 | 161 | 0.99569 | 160.306 | -68.44 | 82.94 | 23.5 |  |  |  | 0 | 0 | 5 | Fort Worth | 17
5255 | North Central | MILLSAP 0 | 161 | 0.98889 | 159.211 | -56.93 | 9.43 | 2.67 |  |  |  | 0 | 0 | 5 | Jacksboro | 12
5256 | North Central | FORRESTON 0 | 161 | 0.99003 | 159.395 | -65.04 | 1.3 | 0.37 |  |  |  | 0 | 0 | 5 | Corsicana | 14
5257 | North Central | ITALY 0 | 161 | 0.98994 | 159.381 | -64.39 | 9.9 | 2.8 |  |  |  | 0 | 0 | 5 | Corsicana | 14
5258 | North Central | FORNEY 0 | 161 | 0.98787 | 159.047 | -70.01 | 100.19 | 28.39 |  |  |  | 0 | 0 | 5 | Dallas | 16
5259 | North Central | LAVON 0 | 161 | 1.0008 | 161.134 | -68.89 | 9.21 | 2.61 |  |  |  | 0 | 0 | 5 | Dallas | 16
5260 | North Central | GLEN ROSE 1 0 | 500 | 1.0081 | 504.065 | -53.85 | [5 empty] | 0 | 0 | 5 | Glen Rose | 18
5261 | North Central | GLEN ROSE 1 1 | 161 | 1.0088 | 162.41 | -55.11 | [5 empty] | 0 | 0 | 5 | Glen Rose | 18
5262 | North Central | GLEN ROSE 1 2 | 13.8 | 1.01 | 13.938 | -49.54 |  |  | 1211.61 | 56.27 |  | 0 | 0 | 5 | Glen Rose | 18
5263 | North Central | GLEN ROSE 1 3 | 13.8 | 1.01 | 13.938 | -51.25 |  |  | 1023.98 | 51.46 |  | 0 | 0 | 5 | Glen Rose | 18
5264 | North Central | DE LEON 0 | 161 | 1.02 | 164.22 | -54.59 | 12.13 | 3.44 |  |  | 70.6 | 0 | 0 | 5 | Central Texas | 15
5265 | North Central | KELLER 1 0 | 161 | 1.0018 | 161.288 | -67.41 | 103.94 | 29.45 |  |  |  | 0 | 0 | 5 | Fort Worth | 17
5266 | North Central | CEDAR HILL 0 | 161 | 1.0026 | 161.415 | -69.06 | 136.12 | 38.57 |  |  |  | 0 | 0 | 5 | Fort Worth | 17
5267 | North Central | MC GREGOR 0 | 161 | 0.99998 | 160.996 | -57.37 | 39.32 | 11.14 |  |  |  | 0 | 0 | 5 | Waco | 13
5268 | North Central | COMMERCE 0 | 161 | 0.98925 | 159.27 | -64.25 | 32.23 | 9.13 |  |  |  | 0 | 0 | 5 | Dallas | 16
5269 | North Central | MIDLOTHIAN 2 0 | 161 | 0.99457 | 160.126 | -64.58 | 86.96 | 24.64 |  |  |  | 0 | 0 | 5 | Fort Worth | 17
5270 | North Central | WEST 0 | 161 | 0.9982 | 160.711 | -58.54 | 22.41 | 6.35 |  |  |  | 0 | 0 | 5 | Waco | 13
5271 | North Central | BARTLETT 0 | 161 | 1.0083 | 162.337 | -53.76 | 10.01 | 2.83 |  |  |  | 0 | 0 | 5 | Waco | 13
5272 | North Central | DALLAS 16 0 | 161 | 0.99747 | 160.593 | -70.75 | 18.83 | 5.33 |  |  |  | 0 | 0 | 5 | Dallas | 16
5273 | North Central | COPPELL 0 | 161 | 1.0138 | 163.225 | -70.86 | 116 | 32.87 |  |  |  | 0 | 0 | 5 | Fort Worth | 17
5274 | North Central | WILMER 0 | 161 | 0.99102 | 159.554 | -69.17 | 11.87 | 3.36 |  |  |  | 0 | 0 | 5 | Dallas | 16
5275 | North Central | DAWSON 0 | 161 | 0.99133 | 159.604 | -59.26 | 4.75 | 1.35 |  |  |  | 0 | 0 | 5 | Corsicana | 14
5276 | North Central | MART 0 | 161 | 1.007 | 162.125 | -54.26 | 10.54 | 2.99 |  |  |  | 0 | 0 | 5 | Corsicana | 14
5277 | North Central | LITTLE ELM 0 | 161 | 0.99239 | 159.775 | -69.54 | 104.8 | 29.69 |  |  |  | 0 | 0 | 5 | Dallas | 16
5278 | North Central | TEMPLE 2 0 | 161 | 1.0102 | 162.643 | -52.55 | 50.69 | 14.36 |  |  |  | 0 | 0 | 5 | Waco | 13
5279 | North Central | TEMPLE 1 0 | 500 | 1.0182 | 509.077 | -50.53 | [5 empty] | 0 | 0 | 5 | Waco | 13
5280 | North Central | TEMPLE 1 1 | 161 | 1.0135 | 163.178 | -51.85 | 94.63 | 26.81 |  |  |  | 0 | 0 | 5 | Waco | 13
5281 | North Central | TEMPLE 1 2 | 13.8 | 1.0116 | 13.96 | -47.59 |  |  | 266.98 | -29.72 |  | 0 | 0 | 5 | Waco | 13
5282 | North Central | TEMPLE 1 3 | 13.8 | 1.0129 | 13.977 | -48.05 |  |  | 266.98 | -29.72 |  | 0 | 0 | 5 | Waco | 13
5283 | North Central | TEMPLE 1 4 | 13.8 | 1.0182 | 14.051 | -50.53 |  |  | 0 | 0 |  | 0 | 0 | 5 | Waco | 13
5284 | North Central | QUINLAN 0 | 161 | 0.99188 | 159.693 | -67.85 | 44.65 | 12.65 |  |  |  | 0 | 0 | 5 | Dallas | 16
5285 | North Central | CHICO 0 | 161 | 0.99056 | 159.481 | -60.21 | 10.15 | 2.88 |  |  |  | 0 | 0 | 5 | Jacksboro | 12
5286 | North Central | DUBLIN 2 0 | 161 | 1.0052 | 161.84 | -53.83 | 30.18 | 8.55 |  |  |  | 0 | 0 | 5 | Glen Rose | 18
5287 | North Central | ARLINGTON 2 0 | 161 | 0.98974 | 159.348 | -69.86 | 186.78 | 52.92 |  |  |  | 0 | 0 | 5 | Fort Worth | 17
5288 | North Central | WOLFE CITY 0 | 161 | 0.99124 | 159.589 | -64.29 | 13.61 | 3.86 |  |  |  | 0 | 0 | 5 | Dallas | 16
5289 | North Central | DALLAS 26 0 | 161 | 0.99541 | 160.261 | -70.89 | 69.76 | 19.77 |  |  | 247.71 | 0 | 0 | 5 | Dallas | 16
5290 | North Central | WHITNEY 0 | 161 | 0.99502 | 160.198 | -59.91 | 30.34 | 8.6 |  |  |  | 0 | 0 | 5 | Glen Rose | 18
5291 | North Central | FORT WORTH 25 0 | 161 | 0.99091 | 159.537 | -68.09 | 144.17 | 40.85 |  |  |  | 0 | 0 | 5 | Fort Worth | 17
5292 | North Central | FORT WORTH 27 0 | 161 | 0.98952 | 159.313 | -66.14 | 62.05 | 17.58 |  |  |  | 0 | 0 | 5 | Fort Worth | 17
5293 | North Central | JOSHUA 0 | 161 | 0.9892 | 159.261 | -62.15 | 62.97 | 17.84 |  |  |  | 0 | 0 | 5 | Glen Rose | 18
5294 | North Central | DALLAS 12 0 | 161 | 0.99033 | 159.444 | -71.48 | 111.16 | 31.49 |  |  |  | 0 | 0 | 5 | Dallas | 16
5295 | North Central | MCKINNEY 1 0 | 500 | 1.0119 | 505.949 | -63.16 | [5 empty] | 0 | 0 | 5 | Dallas | 16
5296 | North Central | MCKINNEY 1 1 | 161 | 1.0031 | 161.493 | -65.77 | 102.32 | 28.99 |  |  |  | 0 | 0 | 5 | Dallas | 16
5297 | North Central | MCKINNEY 1 2 | 13.8 | 1.0119 | 13.964 | -63.16 |  |  | 0 | 0 |  | 0 | 0 | 5 | Dallas | 16
5298 | North Central | MCKINNEY 1 3 | 13.8 | 1.0182 | 14.051 | -62.47 |  |  | 114.68 | 58.53 |  | 0 | 0 | 5 | Dallas | 16
5299 | North Central | MCKINNEY 1 4 | 13.8 | 1.0247 | 14.14 | -61.76 |  |  | 114.68 | 58.53 |  | 0 | 0 | 5 | Dallas | 16
5300 | North Central | MCKINNEY 1 5 | 13.8 | 1.0226 | 14.111 | -61.99 |  |  | 114.68 | 58.53 |  | 0 | 0 | 5 | Dallas | 16
5301 | North Central | MCKINNEY 1 6 | 13.8 | 1.0248 | 14.142 | -61.77 |  |  | 82.47 | 42.09 |  | 0 | 0 | 5 | Dallas | 16
5302 | North Central | MCKINNEY 1 7 | 13.8 | 1.04 | 14.352 | -58.75 |  |  | 462.46 | 175.61 |  | 0 | 0 | 5 | Dallas | 16
5303 | North Central | MCKINNEY 1 8 | 13.8 | 1.04 | 14.352 | -59.87 |  |  | 462.46 | 229.47 |  | 0 | 0 | 5 | Dallas | 16
5304 | North Central | ALLEN 1 0 | 500 | 1.0082 | 504.119 | -63.45 | [5 empty] | 0 | 0 | 5 | Dallas | 16
5305 | North Central | ALLEN 1 1 | 161 | 0.99889 | 160.821 | -67.47 | 189.42 | 53.67 |  |  |  | 0 | 0 | 5 | Dallas | 16
5306 | North Central | ALEDO 2 0 | 161 | 1.0005 | 161.079 | -64.53 | 40.81 | 11.56 |  |  |  | 0 | 0 | 5 | Fort Worth | 17
5307 | North Central | THE COLONY 0 | 161 | 1.0048 | 161.77 | -70.07 | 143.56 | 40.67 |  |  |  | 0 | 0 | 5 | Dallas | 16
5308 | North Central | SUNNYVALE 0 | 161 | 0.99438 | 160.094 | -68.78 | 15.35 | 4.35 |  |  |  | 0 | 0 | 5 | Dallas | 16
5309 | North Central | DALLAS 10 0 | 161 | 0.98781 | 159.038 | -71.07 | 98.85 | 28.01 |  |  |  | 0 | 0 | 5 | Dallas | 16
5310 | North Central | FORT WORTH 4 0 | 161 | 1.0052 | 161.831 | -69.58 | 69.99 | 19.83 |  |  |  | 0 | 0 | 5 | Fort Worth | 17
5311 | North Central | DALLAS 30 0 | 161 | 0.99394 | 160.024 | -71.58 | 40.96 | 11.61 |  |  |  | 0 | 0 | 5 | Dallas | 16
5312 | North Central | AZLE 0 | 161 | 0.98557 | 158.677 | -66.66 | 81.81 | 23.18 |  |  |  | 0 | 0 | 5 | Fort Worth | 17
5313 | North Central | HUTCHINS 0 | 161 | 1.0007 | 161.117 | -67.06 | 16.12 | 4.57 |  |  |  | 0 | 0 | 5 | Dallas | 16
5314 | North Central | VALLEY MILLS 0 | 161 | 1.0052 | 161.83 | -56.41 | 11.99 | 3.4 |  |  |  | 0 | 0 | 5 | Waco | 13
5315 | North Central | DENTON 6 0 | 161 | 0.98927 | 159.273 | -68.43 | 31.74 | 8.99 |  |  |  | 0 | 0 | 5 | Fort Worth | 17
5316 | North Central | MESQUITE 3 0 | 161 | 1.02 | 164.22 | -70.68 | 176.19 | 49.92 |  |  | 451.52 | 0 | 0 | 5 | Dallas | 16
5317 | North Central | GRANBURY 1 0 | 500 | 1.0081 | 504.045 | -55.06 | [5 empty] | 0 | 0 | 5 | Glen Rose | 18
5318 | North Central | GRANBURY 1 1 | 161 | 1.0045 | 161.72 | -58.22 | [5 empty] | 0 | 0 | 5 | Glen Rose | 18
5319 | North Central | GRANBURY 1 2 | 13.2 | 1.01 | 13.332 | -54.21 |  |  | 79.86 | 9.76 |  | 0 | 0 | 5 | Glen Rose | 18
5320 | North Central | GRANBURY 1 3 | 13.2 | 1.0081 | 13.307 | -55.06 |  |  | 0 | 0 |  | 0 | 0 | 5 | Glen Rose | 18
5321 | North Central | GRANBURY 1 4 | 13.2 | 1.01 | 13.332 | -54.24 |  |  | 79.86 | 10.07 |  | 0 | 0 | 5 | Glen Rose | 18
5322 | North Central | DALLAS 2 0 | 500 | 1.0099 | 504.976 | -63.7 | [5 empty] | 0 | 0 | 5 | Fort Worth | 17
5323 | North Central | DALLAS 2 1 | 161 | 0.9993 | 160.887 | -68.01 | 219.44 | 62.17 |  |  |  | 0 | 0 | 5 | Fort Worth | 17
5324 | North Central | DALLAS 2 2 | 13.8 | 1.0382 | 14.328 | -60.52 |  |  | 283.28 | 144.59 |  | 0 | 0 | 5 | Fort Worth | 17
5325 | North Central | DALLAS 2 3 | 13.8 | 1.0378 | 14.322 | -60.51 |  |  | 283.28 | 144.59 |  | 0 | 0 | 5 | Fort Worth | 17
5326 | North Central | DALLAS 2 4 | 13.8 | 1.0202 | 14.079 | -62.59 |  |  | 283.28 | 144.59 |  | 0 | 0 | 5 | Fort Worth | 17
5327 | North Central | MOUNT CALM 0 | 161 | 0.99858 | 160.772 | -56.95 | 4.01 | 1.14 |  |  |  | 0 | 0 | 5 | Corsicana | 14
5328 | North Central | RIESEL 2 0 | 161 | 0.99681 | 160.487 | -57.75 | 13.64 | 3.86 |  |  |  | 0 | 0 | 5 | Waco | 13
5329 | North Central | DALLAS 17 0 | 161 | 0.98713 | 158.928 | -70.18 | 148.25 | 42 |  |  |  | 0 | 0 | 5 | Dallas | 16
5330 | North Central | ARLINGTON 4 0 | 161 | 0.99659 | 160.45 | -68.19 | 64.78 | 18.35 |  |  |  | 0 | 0 | 5 | Fort Worth | 17
5331 | North Central | CELINA 0 | 161 | 0.99232 | 159.764 | -68.6 | 26.36 | 7.47 |  |  |  | 0 | 0 | 5 | Dallas | 16
5332 | North Central | FORT WORTH 16 0 | 161 | 0.99167 | 159.658 | -68.93 | 85.12 | 24.12 |  |  |  | 0 | 0 | 5 | Fort Worth | 17
5333 | North Central | RED OAK 0 | 161 | 0.98394 | 158.414 | -68.85 | 108.12 | 30.63 |  |  |  | 0 | 0 | 5 | Corsicana | 14
5334 | North Central | CLYDE 0 | 161 | 1.0098 | 162.585 | -41.81 | 23.95 | 6.78 |  |  |  | 0 | 0 | 5 | Central Texas | 15
5335 | North Central | IRVING 2 0 | 161 | 0.98786 | 159.045 | -71.15 | 166.71 | 47.23 |  |  |  | 0 | 0 | 5 | Fort Worth | 17
5336 | North Central | ROWLETT 1 0 | 161 | 0.99402 | 160.038 | -68.54 | 74.14 | 21.01 |  |  |  | 0 | 0 | 5 | Dallas | 16
5337 | North Central | JACKSBORO 2 0 | 161 | 0.99912 | 160.858 | -54.94 | 18.78 | 5.32 |  |  |  | 0 | 0 | 5 | Jacksboro | 12
5338 | North Central | GRANBURY 3 0 | 161 | 0.98463 | 158.525 | -65.04 | 80.26 | 22.74 |  |  |  | 0 | 0 | 5 | Glen Rose | 18
5339 | North Central | SOUTHLAKE 0 | 161 | 1.0142 | 163.287 | -70.45 | 80.01 | 22.67 |  |  | 205.72 | 0 | 0 | 5 | Fort Worth | 17
5340 | North Central | DALLAS 29 0 | 161 | 0.99469 | 160.145 | -70.88 | 33.94 | 9.62 |  |  |  | 0 | 0 | 5 | Dallas | 16
5341 | North Central | LEWISVILLE 1 0 | 161 | 1.0106 | 162.708 | -69.41 | 38.7 | 10.97 |  |  |  | 0 | 0 | 5 | Fort Worth | 17
5342 | North Central | LEWISVILLE 1 1 | 13.8 | 1.0191 | 14.064 | -68.25 |  |  | 8.4 | 3.2 |  | 0 | 0 | 5 | Fort Worth | 17
5343 | North Central | LEWISVILLE 1 2 | 13.8 | 1.04 | 14.352 | -63.97 |  |  | 207.5 | 69.11 |  | 0 | 0 | 5 | Fort Worth | 17
5344 | North Central | DALLAS 36 0 | 161 | 1.0003 | 161.041 | -71.85 | 94.71 | 26.84 |  |  |  | 0 | 0 | 5 | Dallas | 16
5345 | North Central | HILLSBORO 0 | 161 | 0.98993 | 159.378 | -62.29 | 33.12 | 9.38 |  |  |  | 0 | 0 | 5 | Corsicana | 14
5346 | North Central | FORT WORTH 15 0 | 161 | 0.99706 | 160.527 | -68.1 | 91.3 | 25.87 |  |  | 258.47 | 0 | 0 | 5 | Fort Worth | 17
5347 | North Central | CISCO 0 | 161 | 1.004 | 161.644 | -44.53 | 18.68 | 5.29 |  |  |  | 0 | 0 | 5 | Central Texas | 15
5348 | North Central | ITASCA 0 | 161 | 0.99199 | 159.711 | -64.51 | 9.25 | 2.62 |  |  |  | 0 | 0 | 5 | Corsicana | 14
5349 | North Central | LANCASTER 2 0 | 161 | 0.99296 | 159.867 | -69.04 | 60.83 | 17.23 |  |  |  | 0 | 0 | 5 | Dallas | 16
5350 | North Central | GARLAND 1 0 | 500 | 1.0049 | 502.434 | -64.32 | [5 empty] | 0 | 0 | 5 | Dallas | 16
5351 | North Central | GARLAND 1 1 | 161 | 0.99768 | 160.626 | -67.55 | 174.28 | 49.38 |  |  |  | 0 | 0 | 5 | Dallas | 16
5352 | North Central | DALLAS 9 0 | 161 | 0.99561 | 160.294 | -69.84 | 41.84 | 11.85 |  |  |  | 0 | 0 | 5 | Dallas | 16
5353 | North Central | DUNCANVILLE 2 0 | 161 | 1.0026 | 161.42 | -68.68 | 56.58 | 16.03 |  |  |  | 0 | 0 | 5 | Fort Worth | 17
5354 | North Central | MESQUITE 1 0 | 161 | 1.0009 | 161.147 | -71.08 | 77.72 | 22.02 |  |  |  | 0 | 0 | 5 | Dallas | 16
5355 | North Central | MAYPEARL 0 | 161 | 0.9942 | 160.067 | -65.2 | 5.65 | 1.6 |  |  |  | 0 | 0 | 5 | Corsicana | 14
5356 | North Central | GARLAND 3 0 | 161 | 0.9962 | 160.388 | -70.49 | 122.43 | 34.69 |  |  |  | 0 | 0 | 5 | Dallas | 16
5357 | North Central | ALLEN 2 0 | 161 | 0.99135 | 159.607 | -68.92 | 91.04 | 25.79 |  |  |  | 0 | 0 | 5 | Dallas | 16
5358 | North Central | RIESEL 1 0 | 500 | 1.0175 | 508.751 | -49.99 | [5 empty] | 0 | 0 | 5 | Waco | 13
5359 | North Central | RIESEL 1 1 | 161 | 1.0148 | 163.375 | -52.39 | [5 empty] | 0 | 0 | 5 | Waco | 13
5360 | North Central | RIESEL 1 2 | 13.8 | 1.01 | 13.938 | -43.7 |  |  | 1005.19 | -25.85 |  | 0 | 0 | 5 | Waco | 13
5361 | North Central | BRIDGEPORT 0 | 500 | 1.002 | 500.997 | -56.04 | [5 empty] | 0 | 0 | 5 | Jacksboro | 12
5362 | North Central | BRIDGEPORT 1 | 161 | 0.99964 | 160.941 | -57.01 | 33.91 | 9.61 |  |  |  | 0 | 0 | 5 | Jacksboro | 12
5363 | North Central | BRIDGEPORT 2 | 13.8 | 1.0017 | 13.823 | -55.84 |  |  | 10.37 | -1.15 |  | 0 | 0 | 5 | Jacksboro | 12
5364 | North Central | BRIDGEPORT 3 | 13.8 | 1 | 13.8 | -54.88 |  |  | 212.73 | -22.03 |  | 0 | 0 | 5 | Jacksboro | 12
5365 | North Central | BRIDGEPORT 4 | 13.8 | 1 | 13.8 | -53.64 |  |  | 212.73 | -8.45 |  | 0 | 0 | 5 | Jacksboro | 12
5366 | North Central | BRIDGEPORT 5 | 13.8 | 1 | 13.8 | -53.31 |  |  | 212.73 | -7.41 |  | 0 | 0 | 5 | Jacksboro | 12
5367 | North Central | BRIDGEPORT 6 | 13.8 | 1 | 13.8 | -53.39 |  |  | 212.73 | -7.26 |  | 0 | 0 | 5 | Jacksboro | 12
5368 | North Central | BRIDGEPORT 7 | 13.8 | 1 | 13.8 | -54.28 |  |  | 212.73 | -13.71 |  | 0 | 0 | 5 | Jacksboro | 12
5369 | North Central | BRIDGEPORT 8 | 13.8 | 1 | 13.8 | -53.16 |  |  | 212.73 | -6.79 |  | 0 | 0 | 5 | Jacksboro | 12
5370 | North Central | LEWISVILLE 2 0 | 161 | 0.98984 | 159.364 | -68.31 | 105.99 | 30.03 |  |  |  | 0 | 0 | 5 | Fort Worth | 17
5371 | North Central | SEAGOVILLE 0 | 161 | 0.99908 | 160.853 | -67.49 | 69 | 19.55 |  |  |  | 0 | 0 | 5 | Dallas | 16
5372 | North Central | DALLAS 31 0 | 161 | 0.99472 | 160.149 | -71.47 | 39.8 | 11.28 |  |  |  | 0 | 0 | 5 | Dallas | 16
5373 | North Central | HALTOM CITY 0 | 161 | 0.98092 | 157.928 | -70.99 | 156.99 | 44.48 |  |  |  | 0 | 0 | 5 | Fort Worth | 17
5374 | North Central | BALCH SPRINGS 0 | 161 | 1.0057 | 161.923 | -68.14 | 69.09 | 19.58 |  |  |  | 0 | 0 | 5 | Dallas | 16
5375 | North Central | FORT WORTH 13 0 | 161 | 0.99277 | 159.836 | -68.11 | 62.09 | 17.59 |  |  |  | 0 | 0 | 5 | Fort Worth | 17
5376 | North Central | DALLAS 43 0 | 161 | 0.99894 | 160.83 | -68.61 | 47.85 | 13.56 |  |  |  | 0 | 0 | 5 | Fort Worth | 17
5377 | North Central | KILLEEN 2 0 | 161 | 1.0021 | 161.334 | -56.17 | 57.62 | 16.33 |  |  |  | 0 | 0 | 5 | Waco | 13
5378 | North Central | WACO 5 0 | 161 | 1.015 | 163.419 | -57.15 | 68.06 | 19.28 |  |  | 116.47 | 0 | 0 | 5 | Waco | 13
5379 | North Central | FORT WORTH 9 0 | 161 | 0.99738 | 160.578 | -69.93 | 164.73 | 46.67 |  |  |  | 0 | 0 | 5 | Fort Worth | 17
5380 | North Central | ENNIS 0 | 500 | 1.0146 | 507.284 | -60.61 | [5 empty] | 0 | 0 | 5 | Corsicana | 14
5381 | North Central | ENNIS 1 | 161 | 1.0057 | 161.923 | -62.17 | 79.8 | 22.61 |  |  |  | 0 | 0 | 5 | Corsicana | 14
5382 | North Central | ENNIS 2 | 13.8 | 1.0295 | 14.207 | -60.12 |  |  | 63.51 | 106.38 |  | 0 | 0 | 5 | Corsicana | 14
5383 | North Central | ENNIS 3 | 13.8 | 1.0315 | 14.235 | -60.05 |  |  | 63.51 | 106.38 |  | 0 | 0 | 5 | Corsicana | 14
5384 | North Central | DALLAS 3 0 | 500 | 1.0086 | 504.313 | -64.35 | [5 empty] | 0 | 0 | 5 | Dallas | 16
5385 | North Central | DALLAS 3 1 | 161 | 1.0052 | 161.841 | -66.92 | 240.97 | 68.28 |  |  |  | 0 | 0 | 5 | Dallas | 16
5386 | North Central | RICHARDSON 1 0 | 161 | 0.99725 | 160.556 | -70.13 | 63.55 | 18 |  |  | 159.12 | 0 | 0 | 5 | Dallas | 16
5387 | North Central | FORT WORTH 21 0 | 161 | 0.98595 | 158.738 | -69.55 | 77.75 | 22.03 |  |  |  | 0 | 0 | 5 | Fort Worth | 17
5388 | North Central | WACO 2 0 | 500 | 1.0146 | 507.282 | -54.4 | [5 empty] | 0 | 0 | 5 | Waco | 13
5389 | North Central | WACO 2 1 | 161 | 1.0102 | 162.642 | -55.71 | 87.47 | 24.78 |  |  |  | 0 | 0 | 5 | Waco | 13
5390 | North Central | ROGERS 0 | 161 | 1.0078 | 162.259 | -53.49 | [5 empty] | 0 | 0 | 5 | Waco | 13
5391 | North Central | ROGERS 1 | 115 | 1.0058 | 115.666 | -54.88 | [5 empty] | 0 | 0 | 5 | Waco | 13
5392 | North Central | ROGERS 2 | 115 | 0.99789 | 114.757 | -56.18 | 7.49 | 2.12 |  |  |  | 0 | 0 | 5 | Waco | 13
5393 | North Central | CHINA SPRING 0 | 161 | 1.002 | 161.319 | -57.7 | 14.92 | 4.23 |  |  |  | 0 | 0 | 5 | Waco | 13
5394 | North Central | ALBANY 1 0 | 500 | 1.0187 | 509.326 | -40.19 | [5 empty] | 0 | 0 | 5 | Central Texas | 15
5395 | North Central | ALBANY 1 1 | 230 | 1.0163 | 233.747 | -38.07 | [5 empty] | 0 | 0 | 5 | Central Texas | 15
5396 | North Central | ALBANY 1 2 | 161 | 1.0099 | 162.601 | -40.83 | [5 empty] | 0 | 0 | 5 | Central Texas | 15
5397 | North Central | ALBANY 1 3 | 115 | 1.0009 | 115.105 | -38.81 | [5 empty] | 0 | 0 | 5 | Central Texas | 15
5398 | North Central | ALBANY 1 4 | 115 | 1.0009 | 115.105 | -38.81 | [5 empty] | 0 | 0 | 5 | Central Texas | 15
5399 | North Central | ALBANY 1 5 | 13.8 | 1.0224 | 14.109 | -39.46 |  |  | 124.2 | 35.27 |  | 0 | 0 | 5 | Central Texas | 15
5400 | North Central | MCKINNEY 2 0 | 161 | 0.99464 | 160.138 | -67.39 | 108.27 | 30.68 |  |  |  | 0 | 0 | 5 | Dallas | 16
5401 | North Central | GRANBURY 2 0 | 500 | 1.0078 | 503.919 | -55.78 | [5 empty] | 0 | 0 | 5 | Glen Rose | 18
5402 | North Central | GRANBURY 2 1 | 161 | 0.99866 | 160.784 | -59.28 | 65.97 | 18.69 |  |  |  | 0 | 0 | 5 | Glen Rose | 18
5403 | North Central | GRANBURY 2 2 | 18 | 1.0209 | 18.377 | -54.32 |  |  | 89.15 | 45.5 |  | 0 | 0 | 5 | Glen Rose | 18
5404 | North Central | GRANBURY 2 3 | 18 | 1.0169 | 18.304 | -54.92 |  |  | 77.23 | 45.5 |  | 0 | 0 | 5 | Glen Rose | 18
5405 | North Central | GRANBURY 2 4 | 18 | 1.017 | 18.306 | -54.83 |  |  | 84.77 | 45.5 |  | 0 | 0 | 5 | Glen Rose | 18
5406 | North Central | GRANBURY 2 5 | 18 | 1.0205 | 18.369 | -54.36 |  |  | 89.15 | 45.5 |  | 0 | 0 | 5 | Glen Rose | 18
5407 | North Central | CLIFTON 2 0 | 161 | 1.0092 | 162.484 | -57.65 | 21.28 | 6.03 |  |  |  | 0 | 0 | 5 | Glen Rose | 18
5408 | North Central | FARMERSVILLE 0 | 161 | 1.0046 | 161.742 | -67.31 | 26.57 | 7.53 |  |  |  | 0 | 0 | 5 | Dallas | 16
5409 | North Central | ARLINGTON 10 0 | 161 | 0.98265 | 158.206 | -68.99 | 92.56 | 26.22 |  |  |  | 0 | 0 | 5 | Fort Worth | 17
5410 | North Central | KILLEEN 3 0 | 500 | 1.0214 | 510.708 | -51.32 | [5 empty] | 0 | 0 | 5 | Waco | 13
5411 | North Central | KILLEEN 3 1 | 161 | 1.02 | 164.22 | -54.18 | 120.07 | 34.02 |  |  | 163.74 | 0 | 0 | 5 | Waco | 13
5412 | North Central | WYLIE 0 | 161 | 0.99329 | 159.92 | -69.32 | 144.59 | 40.97 |  |  |  | 0 | 0 | 5 | Dallas | 16
5413 | North Central | PALO PINTO 1 0 | 500 | 1.0039 | 501.93 | -51.5 | [5 empty] | 0 | 0 | 5 | Jacksboro | 12
5414 | North Central | PALO PINTO 1 1 | 161 | 1.0119 | 162.912 | -52.68 | [5 empty] | 0 | 0 | 5 | Jacksboro | 12
5415 | North Central | PALO PINTO 1 2 | 13.8 | 1 | 13.8 | -49.29 |  |  | 121.66 | -11.4 |  | 0 | 0 | 5 | Jacksboro | 12
5416 | North Central | PALO PINTO 1 3 | 13.8 | 1 | 13.8 | -49.26 |  |  | 121.66 | -10.89 |  | 0 | 0 | 5 | Jacksboro | 12
5417 | North Central | PALO PINTO 1 4 | 13.8 | 1 | 13.8 | -49.53 |  |  | 121.66 | -12.52 |  | 0 | 0 | 5 | Jacksboro | 12
5418 | North Central | PALO PINTO 1 5 | 13.8 | 1.0004 | 13.805 | -49.64 |  |  | 118.47 | -13.19 |  | 0 | 0 | 5 | Jacksboro | 12
5419 | North Central | PALO PINTO 1 6 | 13.8 | 1.0019 | 13.826 | -50.41 |  |  | 118.47 | -13.19 |  | 0 | 0 | 5 | Jacksboro | 12
5420 | North Central | FORT WORTH 10 0 | 161 | 0.99872 | 160.795 | -67.12 | 14.67 | 4.16 |  |  |  | 0 | 0 | 5 | Fort Worth | 17
5421 | North Central | JOSEPHINE 0 | 161 | 1.0176 | 163.83 | -67.8 | 2.01 | 0.57 |  |  | 173.46 | 0 | 0 | 5 | Dallas | 16
5422 | North Central | LEWSIVILLE 0 | 161 | 1.02 | 164.22 | -70.31 | 182.95 | 51.83 |  |  | 460.26 | 0 | 0 | 5 | Fort Worth | 17
5423 | North Central | LEWSIVILLE 1 | 13.8 | 1.0189 | 14.061 | -69.64 |  |  | 12.37 | -1.38 |  | 0 | 0 | 5 | Fort Worth | 17
5424 | North Central | LEWSIVILLE 2 | 13.8 | 1.02 | 14.076 | -70.31 |  |  | 0 | 0 |  | 0 | 0 | 5 | Fort Worth | 17
5425 | North Central | DALLAS 40 0 | 161 | 0.99206 | 159.721 | -69.82 | 52.93 | 15 |  |  |  | 0 | 0 | 5 | Dallas | 16
5426 | North Central | KEMP 0 | 161 | 0.98852 | 159.152 | -65.32 | 43.86 | 12.43 |  |  |  | 0 | 0 | 5 | Corsicana | 14
5427 | North Central | WAXAHACHIE 2 0 | 161 | 0.98745 | 158.979 | -66.57 | 25.31 | 7.17 |  |  |  | 0 | 0 | 5 | Corsicana | 14
5428 | North Central | HURST 0 | 161 | 0.99606 | 160.365 | -68.11 | 85.26 | 24.16 |  |  |  | 0 | 0 | 5 | Fort Worth | 17
5429 | North Central | FORT WORTH 18 0 | 161 | 0.98637 | 158.805 | -69.28 | 106.17 | 30.08 |  |  |  | 0 | 0 | 5 | Fort Worth | 17
5430 | North Central | WEATHERFORD 2 0 | 161 | 1.0022 | 161.354 | -64.82 | 60.59 | 17.17 |  |  |  | 0 | 0 | 5 | Jacksboro | 12
5431 | North Central | ROCKWALL 2 0 | 161 | 0.99117 | 159.578 | -69.58 | 84.43 | 23.92 |  |  |  | 0 | 0 | 5 | Dallas | 16
5432 | North Central | WEATHERFORD 3 0 | 161 | 0.99634 | 160.411 | -63.49 | 42.02 | 11.91 |  |  |  | 0 | 0 | 5 | Jacksboro | 12
5433 | North Central | FORT WORTH 3 0 | 161 | 0.99111 | 159.569 | -70.07 | 116.98 | 33.14 |  |  |  | 0 | 0 | 5 | Fort Worth | 17
5434 | North Central | NEWARK 0 | 161 | 1.0025 | 161.396 | -66.95 | 9.96 | 2.82 |  |  |  | 0 | 0 | 5 | Fort Worth | 17
5435 | North Central | SANTO 0 | 161 | 1.0111 | 162.791 | -54.64 | 4.5 | 1.27 |  |  |  | 0 | 0 | 5 | Jacksboro | 12
5436 | North Central | DALLAS 18 0 | 161 | 0.99361 | 159.971 | -71.01 | 72.89 | 20.65 |  |  |  | 0 | 0 | 5 | Dallas | 16
5437 | North Central | ELM MOTT 0 | 161 | 0.99615 | 160.38 | -58.59 | 9.01 | 2.55 |  |  |  | 0 | 0 | 5 | Waco | 13
5438 | North Central | FORT WORTH 17 0 | 161 | 0.99299 | 159.871 | -68.68 | 50.24 | 14.24 |  |  |  | 0 | 0 | 5 | Fort Worth | 17
5439 | North Central | WAXAHACHIE 1 0 | 161 | 0.99772 | 160.634 | -63.42 | 113.9 | 32.27 |  |  |  | 0 | 0 | 5 | Corsicana | 14
5440 | North Central | ARLINGTON 3 0 | 161 | 0.99952 | 160.922 | -70.24 | 167.12 | 47.35 |  |  | 199.81 | 0 | 0 | 5 | Fort Worth | 17
5441 | North Central | FORT WORTH 20 0 | 161 | 0.99391 | 160.019 | -66.83 | 145.18 | 41.13 |  |  |  | 0 | 0 | 5 | Fort Worth | 17
5442 | North Central | FORT WORTH 7 0 | 161 | 0.99103 | 159.555 | -69.08 | 43.72 | 12.39 |  |  |  | 0 | 0 | 5 | Fort Worth | 17
5443 | North Central | FORT WORTH 11 0 | 161 | 0.99452 | 160.118 | -68.43 | 52.34 | 14.83 |  |  |  | 0 | 0 | 5 | Fort Worth | 17
5444 | North Central | MIDLOTHIAN 1 0 | 500 | 1.01 | 505 | -59.9 |  |  | 858.2 | 76.24 |  | 0 | 0 | 5 | Fort Worth | 17
5445 | North Central | MIDLOTHIAN 1 1 | 161 | 0.9989 | 160.823 | -63.76 | [5 empty] | 0 | 0 | 5 | Fort Worth | 17
5446 | North Central | HEWITT 0 | 161 | 1.0007 | 161.116 | -58 | 40.66 | 11.52 |  |  |  | 0 | 0 | 5 | Waco | 13
5447 | North Central | ARLINGTON 11 0 | 161 | 0.98559 | 158.681 | -68.26 | 154.46 | 43.76 |  |  |  | 0 | 0 | 5 | Fort Worth | 17
5448 | North Central | GRAND PRAIRIE 3 0 | 500 | 1.0073 | 503.671 | -63.85 | [5 empty] | 0 | 0 | 5 | Fort Worth | 17
5449 | North Central | GRAND PRAIRIE 3 1 | 161 | 1.0088 | 162.412 | -67.27 | 266.99 | 75.65 |  |  |  | 0 | 0 | 5 | Fort Worth | 17
5450 | North Central | MELISSA 0 | 161 | 0.98899 | 159.227 | -68.03 | 17.1 | 4.84 |  |  |  | 0 | 0 | 5 | Dallas | 16
5451 | North Central | COPPERAS COVE 0 | 500 | 1.0225 | 511.226 | -51.3 | [5 empty] | 0 | 0 | 5 | Waco | 13
5452 | North Central | COPPERAS COVE 1 | 161 | 1.0174 | 163.801 | -52.6 | 106.6 | 30.2 |  |  |  | 0 | 0 | 5 | Waco | 13
5453 | North Central | CLEBURNE 1 0 | 161 | 0.99528 | 160.24 | -65.59 | 67.92 | 19.24 |  |  |  | 0 | 0 | 5 | Fort Worth | 17
5454 | North Central | GREENVILLE 2 0 | 161 | 1.001 | 161.169 | -65.99 | 47.76 | 13.53 |  |  |  | 0 | 0 | 5 | Dallas | 16
5455 | North Central | ALVORD 0 | 161 | 0.99201 | 159.713 | -61.59 | 9.47 | 2.68 |  |  |  | 0 | 0 | 5 | Jacksboro | 12
5456 | North Central | GORMAN 0 | 161 | 1.0099 | 162.589 | -48.24 | 12.62 | 3.58 |  |  |  | 0 | 0 | 5 | Central Texas | 15
5457 | North Central | COLLEYVILLE 0 | 161 | 0.99042 | 159.457 | -69.54 | 103.54 | 29.34 |  |  |  | 0 | 0 | 5 | Fort Worth | 17
5458 | North Central | HOLLAND 0 | 161 | 1.0063 | 162.018 | -53.86 | [5 empty] | 0 | 0 | 5 | Waco | 13
5459 | North Central | HOLLAND 1 | 115 | 1.0051 | 115.585 | -55.32 | [5 empty] | 0 | 0 | 5 | Waco | 13
5460 | North Central | HOLLAND 2 | 115 | 0.98705 | 113.511 | -58.12 | 14.16 | 4.01 |  |  |  | 0 | 0 | 5 | Waco | 13
5461 | North Central | TEMPLE 3 0 | 161 | 1.0049 | 161.784 | -53.6 | 72.8 | 20.63 |  |  |  | 0 | 0 | 5 | Waco | 13
5462 | North Central | DALLAS 34 0 | 161 | 0.99182 | 159.684 | -69.66 | 86.05 | 24.38 |  |  |  | 0 | 0 | 5 | Dallas | 16
5463 | North Central | IRVING 4 0 | 161 | 0.98966 | 159.335 | -70.8 | 160.33 | 45.43 |  |  |  | 0 | 0 | 5 | Fort Worth | 17
5464 | North Central | FRISCO 2 0 | 500 | 1.0059 | 502.962 | -64.05 | [5 empty] | 0 | 0 | 5 | Dallas | 16
5465 | North Central | FRISCO 2 1 | 161 | 1.0078 | 162.261 | -67.87 | 218.17 | 61.81 |  |  |  | 0 | 0 | 5 | Dallas | 16
5466 | North Central | GATESVILLE 3 0 | 161 | 1.0004 | 161.071 | -56.49 | 7.44 | 2.11 |  |  |  | 0 | 0 | 5 | Waco | 13
5467 | North Central | DALLAS 25 0 | 161 | 0.99605 | 160.365 | -70.94 | 28.23 | 8 |  |  |  | 0 | 0 | 5 | Dallas | 16
5468 | North Central | DALLAS 37 0 | 161 | 0.99173 | 159.668 | -69.82 | 42.13 | 11.94 |  |  |  | 0 | 0 | 5 | Fort Worth | 17
5469 | North Central | FORT WORTH 19 0 | 161 | 0.99075 | 159.511 | -68.86 | 8.5 | 2.41 |  |  |  | 0 | 0 | 5 | Fort Worth | 17
5470 | North Central | WOODWAY 0 | 161 | 1.0066 | 162.065 | -57.7 | 70.52 | 19.98 |  |  |  | 0 | 0 | 5 | Waco | 13
5471 | North Central | MINGUS 0 | 161 | 1.0144 | 163.315 | -53.63 | 1.44 | 0.41 |  |  |  | 0 | 0 | 5 | Jacksboro | 12
5472 | North Central | THROCKMORTON 0 | 161 | 0.9968 | 160.484 | -46.06 | 4.57 | 1.29 |  |  |  | 0 | 0 | 5 | Central Texas | 15
5473 | North Central | NEMO 0 | 161 | 0.99963 | 160.941 | -60.11 | 4.03 | 1.14 |  |  |  | 0 | 0 | 5 | Glen Rose | 18
5474 | North Central | ABBOTT 0 | 161 | 0.99533 | 160.248 | -59.97 | 3.11 | 0.88 |  |  |  | 0 | 0 | 5 | Corsicana | 14
5475 | North Central | ALVARADO 0 | 161 | 0.99454 | 160.12 | -68.29 | 59.28 | 16.8 |  |  |  | 0 | 0 | 5 | Fort Worth | 17
5476 | North Central | CORSICANA 1 0 | 161 | 0.98696 | 158.9 | -62.58 | 10.97 | 3.11 |  |  |  | 0 | 0 | 5 | Corsicana | 14
5477 | North Central | HARKER HEIGHTS 0 | 161 | 1.0075 | 162.203 | -55.58 | 79.03 | 22.39 |  |  |  | 0 | 0 | 5 | Waco | 13
5478 | North Central | IRVING 3 0 | 161 | 0.99427 | 160.077 | -70.24 | 137.94 | 39.08 |  |  | 118.63 | 0 | 0 | 5 | Fort Worth | 17
5479 | North Central | BURLESON 0 | 500 | 1.0027 | 501.351 | -61.96 | [5 empty] | 0 | 0 | 5 | Fort Worth | 17
5480 | North Central | BURLESON 1 | 161 | 0.99264 | 159.815 | -65.5 | 179.23 | 50.78 |  |  |  | 0 | 0 | 5 | Fort Worth | 17
5481 | North Central | FORT WORTH 28 0 | 161 | 0.98632 | 158.797 | -66.86 | 58.18 | 16.49 |  |  |  | 0 | 0 | 5 | Fort Worth | 17
5482 | North Central | DALLAS 23 0 | 161 | 1.0038 | 161.618 | -71.68 | 69.18 | 19.6 |  |  | 262 | 0 | 0 | 5 | Dallas | 16
5483 | North Central | NORTH RICHLAND HILLS 1 0 | 161 | 1.0036 | 161.574 | -68.24 | 84.63 | 23.98 |  |  |  | 0 | 0 | 5 | Fort Worth | 17
5484 | North Central | CROSS PLAINS 0 | 161 | 1.0129 | 163.069 | -44.38 | 6.29 | 1.78 |  |  |  | 0 | 0 | 5 | Central Texas | 15
5485 | North Central | BLOOMING GROVE 0 | 161 | 1.0089 | 162.427 | -60.21 | 4.69 | 1.33 |  |  |  | 0 | 0 | 5 | Corsicana | 14
6001 | South Central | CONVERSE 0 | 115 | 1.02 | 117.3 | -57.15 | 103.81 | 29.41 |  |  | 226.59 | 0 | 0 | 6 | San Marcos | 22
6002 | South Central | SAN ANTONIO 46 0 | 115 | 1.002 | 115.231 | -57.15 | 32.48 | 9.2 |  |  |  | 0 | 0 | 6 | San Antonio | 26
6003 | South Central | BASTROP 0 | 500 | 1.0306 | 515.292 | -46.54 | [5 empty] | 0 | 0 | 6 | Bastrop | 25
6004 | South Central | BASTROP 1 | 230 | 1.0152 | 233.496 | -42.92 | [5 empty] | 0 | 0 | 6 | Bastrop | 25
6005 | South Central | BASTROP 2 | 115 | 1.0148 | 116.702 | -46.15 | 75.48 | 21.39 |  |  |  | 0 | 0 | 6 | Bastrop | 25
6006 | South Central | BASTROP 3 | 13.8 | 1.04 | 14.352 | -45.14 |  |  | 212.41 | 77.37 |  | 0 | 0 | 6 | Bastrop | 25
6007 | South Central | BASTROP 4 | 13.8 | 1.0306 | 14.222 | -46.54 |  |  | 0 | 0 |  | 0 | 0 | 6 | Bastrop | 25
6008 | South Central | BASTROP 5 | 13.8 | 1.04 | 14.352 | -45.02 |  |  | 197.78 | 67.78 |  | 0 | 0 | 6 | Bastrop | 25
6009 | South Central | BASTROP 6 | 13.8 | 1.04 | 14.352 | -43.99 |  |  | 197.78 | 42.18 |  | 0 | 0 | 6 | Bastrop | 25
6010 | South Central | BASTROP 7 | 13.8 | 1.04 | 14.352 | -44.77 |  |  | 197.78 | 57.22 |  | 0 | 0 | 6 | Bastrop | 25
6011 | South Central | MARION 2 0 | 115 | 1.0073 | 115.838 | -52.6 | 24.02 | 6.81 |  |  |  | 0 | 0 | 6 | San Marcos | 22
6012 | South Central | PAIGE 0 | 115 | 1.02 | 117.3 | -50 | 13.51 | 3.83 |  |  | 87.37 | 0 | 0 | 6 | Bastrop | 25
6013 | South Central | SAN ANTONIO 42 0 | 115 | 0.98665 | 113.465 | -58.17 | 94.89 | 26.89 |  |  |  | 0 | 0 | 6 | San Antonio | 26
6014 | South Central | WAELDER 0 | 115 | 1.0108 | 116.245 | -51.98 | 5.51 | 1.56 |  |  |  | 0 | 0 | 6 | Gonzales | 24
6015 | South Central | ATASCOSA 0 | 115 | 1.0015 | 115.174 | -56.46 | 24.76 | 7.02 |  |  |  | 0 | 0 | 6 | San Antonio | 26
6016 | South Central | SAN ANTONIO 40 0 | 115 | 1.0032 | 115.373 | -57.25 | 176.43 | 49.99 |  |  |  | 0 | 0 | 6 | San Antonio | 26
6017 | South Central | CIBOLO 0 | 115 | 1.0004 | 115.046 | -55.49 | 83.31 | 23.6 |  |  |  | 0 | 0 | 6 | San Marcos | 22
6018 | South Central | AUSTIN 6 0 | 115 | 0.98899 | 113.734 | -56.89 | 2.46 | 0.7 |  |  |  | 0 | 0 | 6 | Austin | 23
6019 | South Central | AUSTIN 25 0 | 115 | 0.98773 | 113.589 | -57.56 | 59.07 | 16.74 |  |  |  | 0 | 0 | 6 | Austin | 23
6020 | South Central | HORSESHOE BAY 0 | 115 | 1.015 | 116.73 | -51.84 | 16.53 | 4.68 |  |  |  | 0 | 0 | 6 | Austin | 23
6021 | South Central | LEANDER 1 0 | 500 | 1.0252 | 512.591 | -49.22 | [5 empty] | 0 | 0 | 6 | Austin | 23
6022 | South Central | LEANDER 1 1 | 230 | 1.0133 | 233.06 | -51.94 | [5 empty] | 0 | 0 | 6 | Austin | 23
6023 | South Central | LEANDER 1 2 | 115 | 0.99682 | 114.634 | -55.74 | 132.89 | 37.65 |  |  |  | 0 | 0 | 6 | Austin | 23
6024 | South Central | AUSTIN 10 0 | 115 | 1.0176 | 117.02 | -59.34 | 84.99 | 24.08 |  |  | 258.86 | 0 | 0 | 6 | Austin | 23
6025 | South Central | SAN ANTONIO 31 0 | 115 | 1.02 | 117.3 | -57.49 | 64.63 | 18.31 |  |  | 356.91 | 0 | 0 | 6 | San Antonio | 26
6026 | South Central | SAN ANTONIO 49 0 | 115 | 0.99417 | 114.33 | -56.3 | 22.12 | 6.27 |  |  |  | 0 | 0 | 6 | San Antonio | 26
6027 | South Central | ELGIN 0 | 115 | 1.0088 | 116.015 | -52.73 | 64.98 | 18.41 |  |  |  | 0 | 0 | 6 | Austin | 23
6028 | South Central | AUSTIN 31 0 | 115 | 0.98606 | 113.397 | -57.31 | 103.35 | 29.28 |  |  |  | 0 | 0 | 6 | Austin | 23
6029 | South Central | RUNGE 0 | 115 | 1.0136 | 116.564 | -46.78 | 6.98 | 1.98 |  |  |  | 0 | 0 | 6 | Gonzales | 24
6030 | South Central | YOAKUM 0 | 230 | 1.0129 | 232.958 | -35.97 | [5 empty] | 0 | 0 | 6 | Gonzales | 24
6031 | South Central | YOAKUM 1 | 115 | 1.008 | 115.922 | -38.64 | 29.18 | 8.27 |  |  |  | 0 | 0 | 6 | Gonzales | 24
6032 | South Central | AUSTIN 37 0 | 115 | 0.99028 | 113.882 | -59.91 | 36.4 | 10.31 |  |  |  | 0 | 0 | 6 | Austin | 23
6033 | South Central | PFLUGERVILLE 0 | 500 | 1.0144 | 507.213 | -50.97 | [5 empty] | 0 | 0 | 6 | Austin | 23
6034 | South Central | PFLUGERVILLE 1 | 230 | 1.0033 | 230.756 | -53.15 | [5 empty] | 0 | 0 | 6 | Austin | 23
6035 | South Central | PFLUGERVILLE 2 | 115 | 0.99182 | 114.059 | -56.2 | 206.37 | 58.47 |  |  |  | 0 | 0 | 6 | Austin | 23
6036 | South Central | SAN ANTONIO 12 0 | 230 | 1.0081 | 231.856 | -52.03 | [5 empty] | 0 | 0 | 6 | San Marcos | 22
6037 | South Central | SAN ANTONIO 12 1 | 115 | 1.0029 | 115.335 | -54.75 | 147.53 | 41.8 |  |  |  | 0 | 0 | 6 | San Marcos | 22
6038 | South Central | AUSTIN 3 0 | 500 | 1.0238 | 511.909 | -49.53 | [5 empty] | 0 | 0 | 6 | Austin | 23
6039 | South Central | AUSTIN 3 1 | 230 | 1.0034 | 230.791 | -53.39 | [5 empty] | 0 | 0 | 6 | Austin | 23
6040 | South Central | AUSTIN 3 2 | 115 | 0.98905 | 113.741 | -57.31 | 80.78 | 22.89 |  |  |  | 0 | 0 | 6 | Austin | 23
6041 | South Central | AUSTIN 3 3 | 13.8 | 1.0278 | 14.184 | -49.54 |  |  | 0 | 20.48 |  | 0 | 0 | 6 | Austin | 23
6042 | South Central | AUSTIN 3 4 | 13.8 | 1.04 | 14.352 | -49.54 |  |  | 0 | 54.26 |  | 0 | 0 | 6 | Austin | 23
6043 | South Central | SAN ANTONIO 48 0 | 115 | 0.99211 | 114.093 | -55.8 | 148.3 | 42.02 |  |  |  | 0 | 0 | 6 | San Antonio | 26
6044 | South Central | SAN ANTONIO 19 0 | 115 | 0.99047 | 113.904 | -57.09 | 18.3 | 5.18 |  |  |  | 0 | 0 | 6 | San Antonio | 26
6045 | South Central | SAN ANTONIO 2 0 | 500 | 1.0222 | 511.09 | -49.14 | [5 empty] | 0 | 0 | 6 | San Antonio | 26
6046 | South Central | SAN ANTONIO 2 1 | 230 | 1.0145 | 233.34 | -52.28 | [5 empty] | 0 | 0 | 6 | San Antonio | 26
6047 | South Central | SAN ANTONIO 2 2 | 115 | 1.0061 | 115.698 | -56.8 | 149.85 | 42.46 |  |  |  | 0 | 0 | 6 | San Antonio | 26
6048 | South Central | SAN ANTONIO 2 3 | 13.8 | 1.0222 | 14.106 | -49.14 |  |  | 0 | 0 |  | 0 | 0 | 6 | San Antonio | 26
6049 | South Central | SAN ANTONIO 2 4 | 13.8 | 1.0222 | 14.106 | -49.14 |  |  | 0 | 0 |  | 0 | 0 | 6 | San Antonio | 26
6050 | South Central | SAN ANTONIO 2 5 | 13.8 | 1.0222 | 14.106 | -49.14 |  |  | 0 | 0 |  | 0 | 0 | 6 | San Antonio | 26
6051 | South Central | SAN ANTONIO 2 6 | 13.8 | 1.0295 | 14.207 | -48.36 |  |  | 57.24 | 29.22 |  | 0 | 0 | 6 | San Antonio | 26
6052 | South Central | SAN ANTONIO 2 7 | 13.8 | 1.0222 | 14.106 | -49.14 |  |  | 0 | 0 |  | 0 | 0 | 6 | San Antonio | 26
6053 | South Central | SAN ANTONIO 2 8 | 13.8 | 1.0305 | 14.221 | -48.24 |  |  | 57.24 | 29.22 |  | 0 | 0 | 6 | San Antonio | 26
6054 | South Central | SAN ANTONIO 2 9 | 13.8 | 1.0377 | 14.321 | -47.43 |  |  | 57.24 | 29.22 |  | 0 | 0 | 6 | San Antonio | 26
6055 | South Central | BERGHEIM 0 | 115 | 1.0156 | 116.797 | -59.12 | 4.93 | 1.4 |  |  |  | 0 | 0 | 6 | San Antonio | 26
6056 | South Central | NEW BRAUNFELS 2 0 | 500 | 1.0219 | 510.97 | -46.73 | [5 empty] | 0 | 0 | 6 | San Marcos | 22
6057 | South Central | NEW BRAUNFELS 2 1 | 230 | 1.0151 | 233.461 | -49.6 | [5 empty] | 0 | 0 | 6 | San Marcos | 22
6058 | South Central | NEW BRAUNFELS 2 2 | 115 | 1.0069 | 115.789 | -51.95 | 178.64 | 50.61 |  |  |  | 0 | 0 | 6 | San Marcos | 22
6059 | South Central | D HANIS 0 | 115 | 1.016 | 116.846 | -55.72 | 3.44 | 0.97 |  |  |  | 0 | 0 | 6 | San Antonio | 26
6060 | South Central | SAN ANTONIO 24 0 | 115 | 0.99957 | 114.95 | -58.19 | 74.53 | 21.12 |  |  |  | 0 | 0 | 6 | San Antonio | 26
6061 | South Central | AUSTIN 7 0 | 115 | 0.98581 | 113.368 | -58.09 | 147.9 | 41.91 |  |  |  | 0 | 0 | 6 | Austin | 23
6062 | South Central | BRENHAM 0 | 500 | 1.0147 | 507.328 | -33.67 | [5 empty] | 0 | 0 | 6 | Bastrop | 25
6063 | South Central | BRENHAM 1 | 230 | 1.0103 | 232.374 | -36.7 | [5 empty] | 0 | 0 | 6 | Bastrop | 25
6064 | South Central | BRENHAM 2 | 115 | 1.0026 | 115.293 | -39.96 | 82.48 | 23.37 |  |  |  | 0 | 0 | 6 | Bastrop | 25
6065 | South Central | BERTRAM 0 | 115 | 0.99239 | 114.125 | -57.09 | 14.86 | 4.21 |  |  |  | 0 | 0 | 6 | Austin | 23
6066 | South Central | MARION 1 0 | 500 | 1.024 | 512.009 | -47.35 | [5 empty] | 0 | 0 | 6 | San Marcos | 22
6067 | South Central | MARION 1 1 | 230 | 1.0159 | 233.66 | -49.68 | [5 empty] | 0 | 0 | 6 | San Marcos | 22
6068 | South Central | MARION 1 2 | 115 | 1.0068 | 115.781 | -53.54 | [5 empty] | 0 | 0 | 6 | San Marcos | 22
6069 | South Central | MARION 1 3 | 18 | 1.03 | 18.54 | -46.54 |  |  | 123.82 | 49.23 |  | 0 | 0 | 6 | San Marcos | 22
6070 | South Central | MARION 1 4 | 18 | 1.03 | 18.54 | -45.25 |  |  | 131.29 | 21.36 |  | 0 | 0 | 6 | San Marcos | 22
6071 | South Central | MARION 1 5 | 18 | 1.03 | 18.54 | -46.8 |  |  | 105.9 | 62.98 |  | 0 | 0 | 6 | San Marcos | 22
6072 | South Central | MARION 1 6 | 18 | 1.024 | 18.432 | -47.35 |  |  | 0 | 0 |  | 0 | 0 | 6 | San Marcos | 22
6073 | South Central | MARION 1 7 | 18 | 1.03 | 18.54 | -46.2 |  |  | 131.29 | 37.32 |  | 0 | 0 | 6 | San Marcos | 22
6074 | South Central | MARION 1 8 | 18 | 1.03 | 18.54 | -46.21 |  |  | 131.29 | 36.8 |  | 0 | 0 | 6 | San Marcos | 22
6075 | South Central | LA GRANGE 0 | 500 | 1.0159 | 507.95 | -32.14 | [5 empty] | 0 | 0 | 6 | Bastrop | 25
6076 | South Central | LA GRANGE 1 | 230 | 1.0162 | 233.73 | -34.34 | [5 empty] | 0 | 0 | 6 | Bastrop | 25
6077 | South Central | LA GRANGE 2 | 115 | 1.015 | 116.728 | -36.44 | [5 empty] | 0 | 0 | 6 | Bastrop | 25
6078 | South Central | LA GRANGE 3 | 22 | 1.0072 | 22.159 | -29.02 |  |  | 477.3 | -68.73 |  | 0 | 0 | 6 | Bastrop | 25
6079 | South Central | LA GRANGE 4 | 22 | 1.0124 | 22.272 | -31.15 |  |  | 328.92 | -68.73 |  | 0 | 0 | 6 | Bastrop | 25
6080 | South Central | LA GRANGE 5 | 22 | 1.0108 | 22.239 | -30.78 |  |  | 328.92 | -68.73 |  | 0 | 0 | 6 | Bastrop | 25
6081 | South Central | MARBLE FALLS 1 0 | 115 | 1.0192 | 117.214 | -50.93 | [5 empty] | 0 | 0 | 6 | Austin | 23
6082 | South Central | MARBLE FALLS 1 1 | 13.8 | 1.04 | 14.352 | -48.38 |  |  | 41.37 | 17.29 |  | 0 | 0 | 6 | Austin | 23
6083 | South Central | MARBLE FALLS 1 2 | 13.8 | 1.04 | 14.352 | -42 |  |  | 65.3 | 11.97 |  | 0 | 0 | 6 | Austin | 23
6084 | South Central | ROUND ROCK 1 0 | 115 | 1.0002 | 115.024 | -55.52 | [5 empty] | 0 | 0 | 6 | Austin | 23
6085 | South Central | ROUND ROCK 1 1 | 13.8 | 1.0003 | 13.804 | -55.25 |  |  | 1.05 | 0 |  | 0 | 0 | 6 | Austin | 23
6086 | South Central | ROUND ROCK 1 2 | 13.8 | 1.0003 | 13.805 | -52.77 |  |  | 22.5 | 0 |  | 0 | 0 | 6 | Austin | 23
6087 | South Central | ROUND ROCK 1 3 | 13.8 | 1.0002 | 13.803 | -55.52 |  |  | 0 | 0 |  | 0 | 0 | 6 | Austin | 23
6088 | South Central | ROUND ROCK 1 4 | 13.8 | 1.0004 | 13.806 | -55.09 |  |  | 7.95 | 0 |  | 0 | 0 | 6 | Austin | 23
6089 | South Central | ROUND ROCK 1 5 | 13.8 | 1.0004 | 13.806 | -53.99 |  |  | 10.42 | 0 |  | 0 | 0 | 6 | Austin | 23
6090 | South Central | ROUND ROCK 1 6 | 13.8 | 1.0004 | 13.806 | -53.79 |  |  | 30.52 | 0 |  | 0 | 0 | 6 | Austin | 23
6091 | South Central | WIMBERLEY 0 | 115 | 1.0017 | 115.196 | -58.78 | 37.81 | 10.71 |  |  | 80.27 | 0 | 0 | 6 | Austin | 23
6092 | South Central | GONZALES 0 | 115 | 1.02 | 117.3 | -48.16 | 35.66 | 10.1 |  |  | 43.67 | 0 | 0 | 6 | Gonzales | 24
6093 | South Central | SAN ANTONIO 11 0 | 115 | 0.994 | 114.31 | -56.35 | 40.54 | 11.49 |  |  |  | 0 | 0 | 6 | San Marcos | 22
6094 | South Central | SAN ANTONIO 14 0 | 115 | 1.0014 | 115.16 | -55.88 | 67.98 | 19.26 |  |  |  | 0 | 0 | 6 | San Marcos | 22
6095 | South Central | HUTTO 0 | 115 | 0.99817 | 114.789 | -57.82 | 68.37 | 19.37 |  |  |  | 0 | 0 | 6 | Austin | 23
6096 | South Central | LULING 0 | 115 | 1.02 | 117.3 | -53.54 | 25.78 | 7.3 |  |  | 75.72 | 0 | 0 | 6 | Gonzales | 24
6097 | South Central | SAN ANTONIO 21 0 | 115 | 0.99166 | 114.041 | -56.88 | 105.36 | 29.85 |  |  |  | 0 | 0 | 6 | San Antonio | 26
6098 | South Central | AUSTIN 12 0 | 115 | 0.98002 | 112.702 | -58.6 | 132.22 | 37.46 |  |  |  | 0 | 0 | 6 | Austin | 23
6099 | South Central | SAN ANTONIO 15 0 | 115 | 0.99179 | 114.056 | -57.06 | 21.38 | 6.06 |  |  |  | 0 | 0 | 6 | San Antonio | 26
6100 | South Central | ADKINS 0 | 115 | 0.9931 | 114.207 | -57.19 | 37.71 | 10.69 |  |  |  | 0 | 0 | 6 | San Marcos | 22
6101 | South Central | WINCHESTER 0 | 500 | 1.0183 | 509.162 | -33.15 | [5 empty] | 0 | 0 | 6 | Bastrop | 25
6102 | South Central | WINCHESTER 1 | 230 | 1.0162 | 233.724 | -36.31 | [5 empty] | 0 | 0 | 6 | Bastrop | 25
6103 | South Central | WINCHESTER 2 | 115 | 1.02 | 117.3 | -42.13 | 34.21 | 9.69 |  |  | 45.73 | 0 | 0 | 6 | Bastrop | 25
6104 | South Central | WINCHESTER 3 | 13.8 | 1.0257 | 14.154 | -32.35 |  |  | 60.33 | 30.79 |  | 0 | 0 | 6 | Bastrop | 25
6105 | South Central | WINCHESTER 4 | 13.8 | 1.0299 | 14.213 | -31.87 |  |  | 60.33 | 30.79 |  | 0 | 0 | 6 | Bastrop | 25
6106 | South Central | WINCHESTER 5 | 13.8 | 1.0243 | 14.135 | -32.52 |  |  | 120.66 | 61.59 |  | 0 | 0 | 6 | Bastrop | 25
6107 | South Central | ROCKDALE 1 0 | 500 | 1.0296 | 514.791 | -48.08 | [5 empty] | 0 | 0 | 6 | Bastrop | 25
6108 | South Central | ROCKDALE 1 1 | 230 | 1.008 | 231.836 | -48.09 | [5 empty] | 0 | 0 | 6 | Bastrop | 25
6109 | South Central | ROCKDALE 1 2 | 115 | 1.0021 | 115.241 | -50.98 | 14.44 | 4.09 |  |  |  | 0 | 0 | 6 | Bastrop | 25
6110 | South Central | ROCKDALE 1 3 | 13.8 | 1.04 | 14.352 | -46.35 |  |  | 301.18 | 100.76 |  | 0 | 0 | 6 | Bastrop | 25
6111 | South Central | ROCKDALE 1 4 | 13.8 | 1.04 | 14.352 | -46.41 |  |  | 293.63 | 101.78 |  | 0 | 0 | 6 | Bastrop | 25
6112 | South Central | NATALIA 0 | 115 | 0.99574 | 114.51 | -55.3 | 16.16 | 4.58 |  |  |  | 0 | 0 | 6 | San Antonio | 26
6113 | South Central | AUSTIN 20 0 | 115 | 0.98483 | 113.256 | -57.97 | 20.52 | 5.81 |  |  |  | 0 | 0 | 6 | Austin | 23
6114 | South Central | SAN ANTONIO 43 0 | 115 | 0.98273 | 113.014 | -58.65 | 70.54 | 19.99 |  |  |  | 0 | 0 | 6 | San Antonio | 26
6115 | South Central | SAN ANTONIO 5 0 | 115 | 0.99096 | 113.961 | -57.36 | 131.13 | 37.15 |  |  |  | 0 | 0 | 6 | San Marcos | 22
6116 | South Central | TAYLOR 0 | 115 | 0.99068 | 113.928 | -58.45 | 56.85 | 16.11 |  |  |  | 0 | 0 | 6 | Austin | 23
6117 | South Central | SMITHVILLE 0 | 115 | 1.0154 | 116.773 | -44.52 | 27.2 | 7.71 |  |  |  | 0 | 0 | 6 | Bastrop | 25
6118 | South Central | CEDAR PARK 0 | 500 | 1.0245 | 512.266 | -49.66 | [5 empty] | 0 | 0 | 6 | Austin | 23
6119 | South Central | CEDAR PARK 1 | 230 | 1.0064 | 231.476 | -53.18 | [5 empty] | 0 | 0 | 6 | Austin | 23
6120 | South Central | CEDAR PARK 2 | 115 | 0.9947 | 114.391 | -56.43 | 195.3 | 55.33 |  |  |  | 0 | 0 | 6 | Austin | 23
6121 | South Central | SAN ANTONIO 25 0 | 115 | 1.0012 | 115.137 | -57.01 | 120.8 | 34.23 |  |  |  | 0 | 0 | 6 | San Antonio | 26
6122 | South Central | HALLETTSVILLE 0 | 115 | 1.0031 | 115.36 | -39.45 | 22.71 | 6.43 |  |  |  | 0 | 0 | 6 | Gonzales | 24
6123 | South Central | AUSTIN 5 0 | 115 | 0.98275 | 113.016 | -57.87 | 45.11 | 12.78 |  |  |  | 0 | 0 | 6 | Austin | 23
6124 | South Central | NEW BRAUNFELS 3 0 | 115 | 0.99972 | 114.968 | -54.15 | 57.42 | 16.27 |  |  |  | 0 | 0 | 6 | San Marcos | 22
6125 | South Central | SUTHERLAND SPRINGS 0 | 115 | 0.99177 | 114.054 | -54.39 | 2.59 | 0.73 |  |  |  | 0 | 0 | 6 | San Marcos | 22
6126 | South Central | AUSTIN 34 0 | 115 | 0.98768 | 113.584 | -57.32 | 50.38 | 14.27 |  |  |  | 0 | 0 | 6 | Austin | 23
6127 | South Central | CAMERON 0 | 115 | 0.99661 | 114.61 | -52.98 | 25.24 | 7.15 |  |  | 9.32 | 0 | 0 | 6 | Bastrop | 25
6128 | South Central | SAN ANTONIO 35 0 | 115 | 0.98678 | 113.48 | -58.66 | 52.8 | 14.96 |  |  |  | 0 | 0 | 6 | San Antonio | 26
6129 | South Central | MEDINA 0 | 115 | 0.99393 | 114.302 | -57.56 | 9.86 | 2.79 |  |  |  | 0 | 0 | 6 | San Antonio | 26
6130 | South Central | MANCHACA 0 | 115 | 0.98891 | 113.725 | -57 | 13.4 | 3.8 |  |  |  | 0 | 0 | 6 | Austin | 23
6131 | South Central | SPRING BRANCH 0 | 115 | 0.98728 | 113.537 | -57.6 | 43.85 | 12.43 |  |  |  | 0 | 0 | 6 | San Marcos | 22
6132 | South Central | AUSTIN 19 0 | 115 | 0.97818 | 112.491 | -58.86 | 64.74 | 18.34 |  |  |  | 0 | 0 | 6 | Austin | 23
6133 | South Central | FLATONIA 0 | 115 | 1.008 | 115.922 | -50 | 10.44 | 2.96 |  |  |  | 0 | 0 | 6 | Bastrop | 25
6134 | South Central | GRANGER 0 | 115 | 1.0113 | 116.299 | -57.58 | 7.62 | 2.16 |  |  |  | 0 | 0 | 6 | Austin | 23
6135 | South Central | FAYETTEVILLE 0 | 115 | 1.002 | 115.232 | -37.89 | 21.71 | 6.15 |  |  |  | 0 | 0 | 6 | Bastrop | 25
6136 | South Central | GEORGETOWN 2 0 | 115 | 1.0033 | 115.384 | -57.71 | 71.18 | 20.17 |  |  |  | 0 | 0 | 6 | Austin | 23
6137 | South Central | AUSTIN 35 0 | 115 | 0.97804 | 112.475 | -59.87 | 42.18 | 11.95 |  |  |  | 0 | 0 | 6 | Austin | 23
6138 | South Central | PIPE CREEK 0 | 115 | 1.0021 | 115.24 | -59.43 | 27.68 | 7.84 |  |  |  | 0 | 0 | 6 | San Antonio | 26
6139 | South Central | RED ROCK 0 | 115 | 1.0046 | 115.525 | -52.9 | 9.61 | 2.72 |  |  |  | 0 | 0 | 6 | Bastrop | 25
6140 | South Central | JARRELL 0 | 115 | 1.0067 | 115.775 | -56.58 | 11.69 | 3.31 |  |  |  | 0 | 0 | 6 | Austin | 23
6141 | South Central | SAN ANTONIO 1 0 | 500 | 1.0241 | 512.04 | -46.4 | [5 empty] | 0 | 0 | 6 | San Marcos | 22
6142 | South Central | SAN ANTONIO 1 1 | 230 | 1.0151 | 233.471 | -49.97 | [5 empty] | 0 | 0 | 6 | San Marcos | 22
6143 | South Central | SAN ANTONIO 1 2 | 115 | 1.0114 | 116.308 | -53.5 | [5 empty] | 0 | 0 | 6 | San Marcos | 22
6144 | South Central | SAN ANTONIO 1 3 | 13.8 | 1.0241 | 14.132 | -46.4 |  |  | 0 | 0 |  | 0 | 0 | 6 | San Marcos | 22
6145 | South Central | SAN ANTONIO 1 4 | 13.8 | 1.03 | 14.214 | -43.27 |  |  | 322.85 | 38.03 |  | 0 | 0 | 6 | San Marcos | 22
6146 | South Central | SAN ANTONIO 1 5 | 13.8 | 1.03 | 14.214 | -43.39 |  |  | 322.85 | 39.39 |  | 0 | 0 | 6 | San Marcos | 22
6147 | South Central | SAN ANTONIO 1 6 | 13.8 | 1.03 | 14.214 | -44.11 |  |  | 283.22 | 42.7 |  | 0 | 0 | 6 | San Marcos | 22
6148 | South Central | SAN ANTONIO 1 7 | 13.8 | 1.0241 | 14.132 | -46.4 |  |  | 0 | 0 |  | 0 | 0 | 6 | San Marcos | 22
6149 | South Central | SAN ANTONIO 1 8 | 13.8 | 1.03 | 14.214 | -45.84 |  |  | 219.4 | 127.84 |  | 0 | 0 | 6 | San Marcos | 22
6150 | South Central | SAN ANTONIO 36 0 | 115 | 1.0095 | 116.095 | -57.93 | 117.27 | 33.23 |  |  |  | 0 | 0 | 6 | San Antonio | 26
6151 | South Central | SCHULENBURG 0 | 115 | 1.02 | 117.3 | -43.24 | 16.14 | 4.57 |  |  | 52.18 | 0 | 0 | 6 | Bastrop | 25
6152 | South Central | SAN ANTONIO 22 0 | 230 | 1.0105 | 232.407 | -53.1 | [5 empty] | 0 | 0 | 6 | San Antonio | 26
6153 | South Central | SAN ANTONIO 22 1 | 115 | 0.99054 | 113.912 | -55.25 | 107.97 | 30.59 |  |  |  | 0 | 0 | 6 | San Antonio | 26
6154 | South Central | DRIPPING SPRINGS 0 | 115 | 0.99088 | 113.951 | -56.38 | 43.1 | 12.21 |  |  |  | 0 | 0 | 6 | Austin | 23
6155 | South Central | SAN ANTONIO 26 0 | 115 | 0.98638 | 113.433 | -56.21 | 37.02 | 10.49 |  |  |  | 0 | 0 | 6 | San Antonio | 26
6156 | South Central | MARBLE FALLS 3 0 | 115 | 1.0115 | 116.322 | -51.79 | 52.66 | 14.92 |  |  |  | 0 | 0 | 6 | Austin | 23
6157 | South Central | BOERNE 1 0 | 115 | 0.99636 | 114.581 | -59.17 | 28.81 | 8.16 |  |  |  | 0 | 0 | 6 | San Antonio | 26
6158 | South Central | WASHINGTON 0 | 115 | 1.02 | 117.3 | -43.31 | 5.64 | 1.6 |  |  | 65.81 | 0 | 0 | 6 | Bastrop | 25
6159 | South Central | SCHERTZ 0 | 115 | 0.99917 | 114.904 | -56.38 | 91.04 | 25.79 |  |  |  | 0 | 0 | 6 | San Marcos | 22
6160 | South Central | AUSTIN 8 0 | 115 | 0.98542 | 113.324 | -57.63 | 98.28 | 27.85 |  |  |  | 0 | 0 | 6 | Austin | 23
6161 | South Central | SEGUIN 1 0 | 500 | 1.0238 | 511.884 | -45.52 | [5 empty] | 0 | 0 | 6 | San Marcos | 22
6162 | South Central | SEGUIN 1 1 | 230 | 1.0173 | 233.99 | -49.11 | [5 empty] | 0 | 0 | 6 | San Marcos | 22
6163 | South Central | SEGUIN 1 2 | 115 | 1.0101 | 116.165 | -51.65 | [5 empty] | 0 | 0 | 6 | San Marcos | 22
6164 | South Central | SEGUIN 1 3 | 13.8 | 1.03 | 14.214 | -44.88 |  |  | 71.43 | 38.3 |  | 0 | 0 | 6 | San Marcos | 22
6165 | South Central | SEGUIN 1 4 | 13.8 | 1.03 | 14.214 | -44.81 |  |  | 71.43 | 33.99 |  | 0 | 0 | 6 | San Marcos | 22
6166 | South Central | SEGUIN 1 5 | 13.8 | 1.03 | 14.214 | -45.22 |  |  | 71.43 | 82 |  | 0 | 0 | 6 | San Marcos | 22
6167 | South Central | SEGUIN 1 6 | 13.8 | 1.03 | 14.214 | -44.96 |  |  | 71.43 | 43.72 |  | 0 | 0 | 6 | San Marcos | 22
6168 | South Central | SAN ANTONIO 45 0 | 115 | 0.99023 | 113.876 | -58.21 | 138.23 | 39.17 |  |  |  | 0 | 0 | 6 | San Antonio | 26
6169 | South Central | SAN ANTONIO 52 0 | 500 | 1.0258 | 512.902 | -46.04 | [5 empty] | 0 | 0 | 6 | San Antonio | 26
6170 | South Central | SAN ANTONIO 52 1 | 230 | 1.017 | 233.898 | -50.27 | [5 empty] | 0 | 0 | 6 | San Antonio | 26
6171 | South Central | SAN ANTONIO 52 2 | 115 | 1.0031 | 115.356 | -53.49 | 113.76 | 32.23 |  |  |  | 0 | 0 | 6 | San Antonio | 26
6172 | South Central | CUERO 2 0 | 230 | 1.0111 | 232.549 | -36.82 | [5 empty] | 0 | 0 | 6 | Gonzales | 24
6173 | South Central | CUERO 2 1 | 115 | 1.0108 | 116.246 | -39.01 | 35.48 | 10.05 |  |  |  | 0 | 0 | 6 | Gonzales | 24
6174 | South Central | SAN ANTONIO 10 0 | 115 | 0.99799 | 114.769 | -57.22 | 95.75 | 27.13 |  |  |  | 0 | 0 | 6 | San Marcos | 22
6175 | South Central | AUSTIN 16 0 | 115 | 0.98362 | 113.116 | -58.06 | 96.6 | 27.37 |  |  |  | 0 | 0 | 6 | Austin | 23
6176 | South Central | AUSTIN 39 0 | 115 | 0.99482 | 114.404 | -56.78 | 45.32 | 12.84 |  |  |  | 0 | 0 | 6 | Austin | 23
6177 | South Central | SAN ANTONIO 51 0 | 230 | 1.02 | 234.6 | -52.18 |  |  |  |  | 320.37 | 0 | 0 | 6 | San Antonio | 26
6178 | South Central | SAN ANTONIO 51 1 | 115 | 1.0061 | 115.695 | -55.34 | 134.45 | 38.09 |  |  |  | 0 | 0 | 6 | San Antonio | 26
6179 | South Central | SAN ANTONIO 41 0 | 115 | 1.0022 | 115.257 | -57.11 | 11.85 | 3.36 |  |  |  | 0 | 0 | 6 | San Antonio | 26
6180 | South Central | LA VERNIA 0 | 115 | 0.98913 | 113.75 | -55.73 | 34.14 | 9.67 |  |  |  | 0 | 0 | 6 | San Marcos | 22
6181 | South Central | MANOR 0 | 115 | 1.0028 | 115.317 | -57.09 | 49.13 | 13.92 |  |  |  | 0 | 0 | 6 | Austin | 23
6182 | South Central | SAN ANTONIO 38 0 | 115 | 0.99054 | 113.912 | -58.56 | 95.83 | 27.15 |  |  |  | 0 | 0 | 6 | San Antonio | 26
6183 | South Central | GIDDINGS 0 | 115 | 1.0071 | 115.812 | -43.61 | 26.97 | 7.64 |  |  |  | 0 | 0 | 6 | Bastrop | 25
6184 | South Central | AUSTIN 32 0 | 115 | 0.98167 | 112.893 | -58.89 | 48.39 | 13.71 |  |  |  | 0 | 0 | 6 | Austin | 23
6185 | South Central | AUSTIN 38 0 | 115 | 0.98387 | 113.145 | -58.68 | 20.84 | 5.9 |  |  |  | 0 | 0 | 6 | Austin | 23
6186 | South Central | AUSTIN 30 0 | 115 | 0.99125 | 113.993 | -57.09 | 39.37 | 11.15 |  |  |  | 0 | 0 | 6 | Austin | 23
6187 | South Central | AUSTIN 28 0 | 115 | 0.98847 | 113.674 | -57.66 | 80.44 | 22.79 |  |  |  | 0 | 0 | 6 | Austin | 23
6188 | South Central | COLUMBUS 0 | 230 | 1.0145 | 233.343 | -33.75 | [5 empty] | 0 | 0 | 6 | Bastrop | 25
6189 | South Central | COLUMBUS 1 | 115 | 1.0111 | 116.275 | -36.48 | 27.37 | 7.75 |  |  |  | 0 | 0 | 6 | Bastrop | 25
6190 | South Central | SHINER 0 | 115 | 1.0098 | 116.124 | -47.06 | 18.47 | 5.23 |  |  |  | 0 | 0 | 6 | Gonzales | 24
6191 | South Central | SAN ANTONIO 3 0 | 115 | 0.9938 | 114.286 | -56.3 | 16.77 | 4.75 |  |  |  | 0 | 0 | 6 | San Marcos | 22
6192 | South Central | CALDWELL 0 | 230 | 1.0042 | 230.974 | -43.33 | [5 empty] | 0 | 0 | 6 | Bastrop | 25
6193 | South Central | CALDWELL 1 | 115 | 0.99774 | 114.74 | -45.16 | 35.69 | 10.11 |  |  |  | 0 | 0 | 6 | Bastrop | 25
6194 | South Central | AUSTIN 18 0 | 115 | 0.98739 | 113.55 | -56.72 | 44.42 | 12.59 |  |  |  | 0 | 0 | 6 | Austin | 23
6195 | South Central | INDUSTRY 0 | 115 | 0.98959 | 113.803 | -39.42 | 2.66 | 0.75 |  |  |  | 0 | 0 | 6 | Bastrop | 25
6196 | South Central | DALE 0 | 115 | 0.99846 | 114.823 | -55.66 | 21.28 | 6.03 |  |  |  | 0 | 0 | 6 | Austin | 23
6197 | South Central | SAN ANTONIO 37 0 | 500 | 1.0194 | 509.684 | -48.68 | [5 empty] | 0 | 0 | 6 | San Antonio | 26
6198 | South Central | SAN ANTONIO 37 1 | 230 | 1.0084 | 231.928 | -53.28 | [5 empty] | 0 | 0 | 6 | San Antonio | 26
6199 | South Central | SAN ANTONIO 37 2 | 115 | 1.0052 | 115.6 | -56.07 | 239.74 | 67.93 |  |  |  | 0 | 0 | 6 | San Antonio | 26
6200 | South Central | SAN ANTONIO 18 0 | 115 | 0.9857 | 113.356 | -57.38 | 46.28 | 13.11 |  |  |  | 0 | 0 | 6 | San Antonio | 26
6201 | South Central | SAN ANTONIO 33 0 | 115 | 0.99796 | 114.766 | -58.64 | 39.07 | 11.07 |  |  |  | 0 | 0 | 6 | San Antonio | 26
6202 | South Central | MARTINDALE 0 | 115 | 1.0088 | 116.008 | -52.61 | 16.63 | 4.71 |  |  |  | 0 | 0 | 6 | San Marcos | 22
6203 | South Central | SAN ANTONIO 17 0 | 115 | 0.9887 | 113.7 | -58.02 | 117.59 | 33.32 |  |  |  | 0 | 0 | 6 | San Antonio | 26
6204 | South Central | SAN ANTONIO 23 0 | 115 | 0.9923 | 114.114 | -57.25 | 7.81 | 2.21 |  |  |  | 0 | 0 | 6 | San Antonio | 26
6205 | South Central | AUSTIN 29 0 | 115 | 0.98466 | 113.236 | -57.39 | 121.95 | 34.55 |  |  |  | 0 | 0 | 6 | Austin | 23
6206 | South Central | LEXINGTON 0 | 115 | 0.9997 | 114.966 | -44.72 | 18.83 | 5.34 |  |  |  | 0 | 0 | 6 | Bastrop | 25
6207 | South Central | LEANDER 2 0 | 115 | 1.02 | 117.3 | -58.48 | 29.32 | 8.31 |  |  | 147.08 | 0 | 0 | 6 | Austin | 23
6208 | South Central | AUSTIN 15 0 | 115 | 0.98462 | 113.231 | -58.8 | 140.96 | 39.94 |  |  |  | 0 | 0 | 6 | Austin | 23
6209 | South Central | MICO 0 | 115 | 1.001 | 115.12 | -56.13 | 7.52 | 2.13 |  |  |  | 0 | 0 | 6 | San Antonio | 26
6210 | South Central | MARBLE FALLS 2 0 | 500 | 1.0333 | 516.666 | -46.5 | [5 empty] | 0 | 0 | 6 | Austin | 23
6211 | South Central | MARBLE FALLS 2 1 | 230 | 1.0267 | 236.133 | -48.48 | [5 empty] | 0 | 0 | 6 | Austin | 23
6212 | South Central | MARBLE FALLS 2 2 | 115 | 1.0198 | 117.279 | -51.17 | [5 empty] | 0 | 0 | 6 | Austin | 23
6213 | South Central | MARBLE FALLS 2 3 | 13.8 | 1.04 | 14.352 | -42.25 |  |  | 177.9 | 19.45 |  | 0 | 0 | 6 | Austin | 23
6214 | South Central | MARBLE FALLS 2 4 | 13.8 | 1.04 | 14.352 | -38.36 |  |  | 552.3 | 55.54 |  | 0 | 0 | 6 | Austin | 23
6215 | South Central | MARBLE FALLS 2 5 | 13.8 | 1.04 | 14.352 | -44.41 |  |  | 552.3 | 99.93 |  | 0 | 0 | 6 | Austin | 23
6216 | South Central | MARBLE FALLS 2 6 | 13.8 | 1.04 | 14.352 | -41.8 |  |  | 552.3 | 58.81 |  | 0 | 0 | 6 | Austin | 23
6217 | South Central | AUSTIN 36 0 | 115 | 0.98074 | 112.786 | -60.23 | 52.96 | 15.01 |  |  |  | 0 | 0 | 6 | Austin | 23
6218 | South Central | LOCKHART 0 | 115 | 0.98431 | 113.196 | -56.74 | 51.24 | 14.52 |  |  |  | 0 | 0 | 6 | Austin | 23
6219 | South Central | AUSTIN 17 0 | 115 | 0.99091 | 113.954 | -58.71 | 63.93 | 18.11 |  |  |  | 0 | 0 | 6 | Austin | 23
6220 | South Central | SAN ANTONIO 13 0 | 115 | 0.99856 | 114.835 | -55.97 | 96.5 | 27.34 |  |  |  | 0 | 0 | 6 | San Marcos | 22
6221 | South Central | FALLS CITY 0 | 115 | 1.02 | 117.3 | -49.89 | 9.16 | 2.6 |  |  | 56.21 | 0 | 0 | 6 | San Marcos | 22
6222 | South Central | AUSTIN 27 0 | 230 | 0.99855 | 229.666 | -54.03 | [5 empty] | 0 | 0 | 6 | Austin | 23
6223 | South Central | AUSTIN 27 1 | 115 | 0.98907 | 113.743 | -56.6 | 166.84 | 47.27 |  |  |  | 0 | 0 | 6 | Austin | 23
6224 | South Central | AUSTIN 23 0 | 115 | 0.98249 | 112.987 | -58.72 | 116.67 | 33.06 |  |  |  | 0 | 0 | 6 | Austin | 23
6225 | South Central | SAN ANTONIO 27 0 | 115 | 0.98651 | 113.448 | -57.54 | 85.25 | 24.15 |  |  |  | 0 | 0 | 6 | San Antonio | 26
6226 | South Central | BLANCO 0 | 115 | 1.0082 | 115.947 | -60.64 | 18.02 | 5.11 |  |  |  | 0 | 0 | 6 | San Antonio | 26
6227 | South Central | AUSTIN 24 0 | 115 | 0.98248 | 112.985 | -57.97 | 126.35 | 35.8 |  |  |  | 0 | 0 | 6 | Austin | 23
6228 | South Central | SAN MARCOS 0 | 500 | 1.0192 | 509.585 | -47.46 | [5 empty] | 0 | 0 | 6 | San Marcos | 22
6229 | South Central | SAN MARCOS 1 | 230 | 1.02 | 234.6 | -51.61 |  |  |  |  | 258.76 | 0 | 0 | 6 | San Marcos | 22
6230 | South Central | SAN MARCOS 2 | 115 | 0.9994 | 114.931 | -55.56 | 191.51 | 54.26 |  |  |  | 0 | 0 | 6 | San Marcos | 22
6231 | South Central | BUDA 0 | 115 | 0.9834 | 113.091 | -57.35 | 70.51 | 19.98 |  |  |  | 0 | 0 | 6 | Austin | 23
6232 | South Central | DEL VALLE 0 | 115 | 0.99589 | 114.527 | -54.5 | 66.63 | 18.88 |  |  |  | 0 | 0 | 6 | Austin | 23
6233 | South Central | AUSTIN 4 0 | 115 | 0.9803 | 112.735 | -58.18 | 65.09 | 18.44 |  |  |  | 0 | 0 | 6 | Austin | 23
6234 | South Central | SAN ANTONIO 50 0 | 500 | 1.019 | 509.473 | -49.41 | [5 empty] | 0 | 0 | 6 | San Antonio | 26
6235 | South Central | SAN ANTONIO 50 1 | 230 | 1.0154 | 233.547 | -50.9 | [5 empty] | 0 | 0 | 6 | San Antonio | 26
6236 | South Central | SAN ANTONIO 50 2 | 115 | 0.99902 | 114.887 | -55.02 | 169.53 | 48.03 |  |  |  | 0 | 0 | 6 | San Antonio | 26
6237 | South Central | BURLINGTON 0 | 115 | 1.002 | 115.235 | -53.33 | 1.88 | 0.53 |  |  |  | 0 | 0 | 6 | Bastrop | 25
6238 | South Central | AUSTIN 13 0 | 115 | 0.97942 | 112.633 | -58.53 | 134.8 | 38.19 |  |  |  | 0 | 0 | 6 | Austin | 23
6239 | South Central | ELMENDORF 0 | 500 | 1.0316 | 515.8 | -44.22 | [5 empty] | 0 | 0 | 6 | San Marcos | 22
6240 | South Central | ELMENDORF 1 | 230 | 1.0125 | 232.868 | -48.6 | [5 empty] | 0 | 0 | 6 | San Marcos | 22
6241 | South Central | ELMENDORF 2 | 115 | 0.994 | 114.31 | -53.69 | 175.73 | 49.79 |  |  |  | 0 | 0 | 6 | San Marcos | 22
6242 | South Central | ELMENDORF 3 | 13.8 | 1.04 | 14.352 | -42.69 |  |  | 60.83 | 18.83 |  | 0 | 0 | 6 | San Marcos | 22
6243 | South Central | ELMENDORF 4 | 13.8 | 1.04 | 14.352 | -42.34 |  |  | 182.49 | 45.89 |  | 0 | 0 | 6 | San Marcos | 22
6244 | South Central | ELMENDORF 5 | 13.8 | 1.04 | 14.352 | -41.63 |  |  | 297.17 | 55.72 |  | 0 | 0 | 6 | San Marcos | 22
6245 | South Central | ELMENDORF 6 | 13.8 | 1.04 | 14.352 | -42.03 |  |  | 297.17 | 64.31 |  | 0 | 0 | 6 | San Marcos | 22
6246 | South Central | ELMENDORF 7 | 13.8 | 1.04 | 14.352 | -43.1 |  |  | 297.17 | 121.17 |  | 0 | 0 | 6 | San Marcos | 22
6247 | South Central | ELMENDORF 8 | 13.8 | 1.0395 | 14.345 | -43.38 |  |  | 182.82 | 93.32 |  | 0 | 0 | 6 | San Marcos | 22
6248 | South Central | ELMENDORF 9 | 13.8 | 1.04 | 14.352 | -42.51 |  |  | 182.82 | 50.78 |  | 0 | 0 | 6 | San Marcos | 22
6249 | South Central | ELMENDORF 10 | 13.8 | 1.04 | 14.352 | -41.75 |  |  | 182.82 | 35.11 |  | 0 | 0 | 6 | San Marcos | 22
6250 | South Central | SAN ANTONIO 6 0 | 115 | 0.9914 | 114.011 | -57.64 | 86.21 | 24.43 |  |  |  | 0 | 0 | 6 | San Marcos | 22
6251 | South Central | CANYON LAKE 0 | 115 | 0.98934 | 113.774 | -59.06 | 51.25 | 14.52 |  |  |  | 0 | 0 | 6 | San Marcos | 22
6252 | South Central | JOHNSON CITY 0 | 115 | 1.0046 | 115.529 | -53.53 | 13.48 | 3.82 |  |  |  | 0 | 0 | 6 | Austin | 23
6253 | South Central | YORKTOWN 0 | 115 | 1.0132 | 116.523 | -42.11 | 13.2 | 3.74 |  |  |  | 0 | 0 | 6 | Gonzales | 24
6254 | South Central | AUSTIN 2 0 | 500 | 1.0211 | 510.535 | -49.02 | [5 empty] | 0 | 0 | 6 | Austin | 23
6255 | South Central | AUSTIN 2 1 | 230 | 1.0124 | 232.853 | -51.16 | [5 empty] | 0 | 0 | 6 | Austin | 23
6256 | South Central | AUSTIN 2 2 | 115 | 0.99444 | 114.361 | -55.86 | 18.25 | 5.17 |  |  |  | 0 | 0 | 6 | Austin | 23
6257 | South Central | AUSTIN 2 3 | 13.8 | 1.02 | 14.076 | -48.65 |  |  | 58.95 | -9.89 |  | 0 | 0 | 6 | Austin | 23
6258 | South Central | AUSTIN 2 4 | 13.8 | 1.02 | 14.076 | -47.73 |  |  | 106.96 | -5.6 |  | 0 | 0 | 6 | Austin | 23
6259 | South Central | AUSTIN 2 5 | 13.8 | 1.0211 | 14.091 | -49.02 |  |  | 0 | 0 |  | 0 | 0 | 6 | Austin | 23
6260 | South Central | AUSTIN 2 6 | 13.8 | 1.02 | 14.076 | -48.57 |  |  | 78.1 | -11.57 |  | 0 | 0 | 6 | Austin | 23
6261 | South Central | LACKLAND A F B 0 | 115 | 0.9873 | 113.54 | -58.38 | 31.18 | 8.83 |  |  |  | 0 | 0 | 6 | San Antonio | 26
6262 | South Central | LIBERTY HILL 0 | 115 | 0.99165 | 114.04 | -56.72 | 28.4 | 8.05 |  |  |  | 0 | 0 | 6 | Austin | 23
6263 | South Central | KENEDY 0 | 230 | 1.0073 | 231.679 | -42.39 | [5 empty] | 0 | 0 | 6 | Gonzales | 24
6264 | South Central | KENEDY 1 | 115 | 1.0044 | 115.506 | -43.97 | 34.97 | 9.91 |  |  |  | 0 | 0 | 6 | Gonzales | 24
6265 | South Central | CUERO 1 0 | 115 | 1.0129 | 116.488 | -39.68 | [5 empty] | 0 | 0 | 6 | Gonzales | 24
6266 | South Central | CUERO 1 1 | 13.8 | 1.0173 | 14.038 | -39.09 |  |  | 4.5 | 1.72 |  | 0 | 0 | 6 | Gonzales | 24
6267 | South Central | CUERO 1 2 | 13.8 | 1.0282 | 14.189 | -37.53 |  |  | 7.2 | 2.73 |  | 0 | 0 | 6 | Gonzales | 24
6268 | South Central | CUERO 1 3 | 13.8 | 1.0162 | 14.024 | -39.26 |  |  | 4.5 | 1.72 |  | 0 | 0 | 6 | Gonzales | 24
6269 | South Central | CUERO 1 4 | 13.8 | 1.0292 | 14.203 | -37.38 |  |  | 7.2 | 2.73 |  | 0 | 0 | 6 | Gonzales | 24
6270 | South Central | CUERO 1 5 | 13.8 | 1.0129 | 13.979 | -39.68 |  |  | 0 | 0 |  | 0 | 0 | 6 | Gonzales | 24
6271 | South Central | CUERO 1 6 | 13.8 | 1.0129 | 13.979 | -39.68 |  |  | 0 | 0 |  | 0 | 0 | 6 | Gonzales | 24
6272 | South Central | CUERO 1 7 | 13.8 | 1.0129 | 13.979 | -39.68 |  |  | 0 | 0 |  | 0 | 0 | 6 | Gonzales | 24
6273 | South Central | CUERO 1 8 | 13.8 | 1.0129 | 13.979 | -39.68 |  |  | 0 | 0 |  | 0 | 0 | 6 | Gonzales | 24
6274 | South Central | CUERO 1 9 | 13.8 | 1.0261 | 14.161 | -37.77 |  |  | 8.4 | 3.2 |  | 0 | 0 | 6 | Gonzales | 24
6275 | South Central | SAN ANTONIO 20 0 | 115 | 0.9849 | 113.263 | -57.42 | 110.59 | 31.34 |  |  |  | 0 | 0 | 6 | San Antonio | 26
6276 | South Central | VON ORMY 0 | 115 | 0.99399 | 114.309 | -58.75 | 39.92 | 11.31 |  |  |  | 0 | 0 | 6 | San Antonio | 26
6277 | South Central | KYLE 0 | 230 | 1.0109 | 232.512 | -52.04 | [5 empty] | 0 | 0 | 6 | Austin | 23
6278 | South Central | KYLE 1 | 115 | 0.99584 | 114.521 | -55.33 | 135.68 | 38.44 |  |  |  | 0 | 0 | 6 | Austin | 23
6279 | South Central | SEGUIN 2 0 | 230 | 1.016 | 233.671 | -49.42 | [5 empty] | 0 | 0 | 6 | San Marcos | 22
6280 | South Central | SEGUIN 2 1 | 115 | 1.0066 | 115.764 | -51.95 | 136.02 | 38.54 |  |  |  | 0 | 0 | 6 | San Marcos | 22
6281 | South Central | UNIVERSAL CITY 0 | 115 | 1.0053 | 115.609 | -56.87 | 60.45 | 17.13 |  |  |  | 0 | 0 | 6 | San Marcos | 22
6282 | South Central | SPICEWOOD 0 | 115 | 1.014 | 116.607 | -55.94 | 26.19 | 7.42 |  |  |  | 0 | 0 | 6 | Austin | 23
6283 | South Central | SAINT HEDWIG 0 | 115 | 1.0048 | 115.554 | -57.15 | 6.88 | 1.95 |  |  |  | 0 | 0 | 6 | San Marcos | 22
6284 | South Central | SAN ANTONIO 16 0 | 115 | 0.99455 | 114.373 | -56.04 | 71.09 | 20.14 |  |  |  | 0 | 0 | 6 | San Antonio | 26
6285 | South Central | BOERNE 2 0 | 230 | 1.0126 | 232.9 | -55.72 | [5 empty] | 0 | 0 | 6 | San Antonio | 26
6286 | South Central | BOERNE 2 1 | 115 | 1.02 | 117.3 | -58.28 | 82.67 | 23.42 |  |  | 88.02 | 0 | 0 | 6 | San Antonio | 26
6287 | South Central | SAN ANTONIO 32 0 | 230 | 1.0056 | 231.285 | -52.76 | [5 empty] | 0 | 0 | 6 | San Antonio | 26
6288 | South Central | SAN ANTONIO 32 1 | 115 | 0.98899 | 113.734 | -56.81 | 166.54 | 47.19 |  |  |  | 0 | 0 | 6 | San Antonio | 26
6289 | South Central | AUSTIN 26 0 | 115 | 0.98118 | 112.835 | -58.32 | 73.84 | 20.92 |  |  |  | 0 | 0 | 6 | Austin | 23
6290 | South Central | AUSTIN 21 0 | 115 | 0.99052 | 113.91 | -57.98 | 67.61 | 19.16 |  |  |  | 0 | 0 | 6 | Austin | 23
6291 | South Central | SAN ANTONIO 44 0 | 115 | 1.0036 | 115.416 | -57.02 | 20.57 | 5.83 |  |  |  | 0 | 0 | 6 | San Antonio | 26
6292 | South Central | CEDAR CREEK 1 0 | 500 | 1.023 | 511.486 | -48.34 | [5 empty] | 0 | 0 | 6 | Austin | 23
6293 | South Central | CEDAR CREEK 1 1 | 230 | 1.0103 | 232.376 | -51.36 | [5 empty] | 0 | 0 | 6 | Austin | 23
6294 | South Central | CEDAR CREEK 1 2 | 115 | 1.0002 | 115.024 | -53.76 | [5 empty] | 0 | 0 | 6 | Austin | 23
6295 | South Central | CEDAR CREEK 1 3 | 13.8 | 1.0211 | 14.091 | -48.03 |  |  | 62.67 | -22.89 |  | 0 | 0 | 6 | Austin | 23
6296 | South Central | CEDAR CREEK 1 4 | 13.8 | 1.0213 | 14.094 | -48.08 |  |  | 62.67 | -22.89 |  | 0 | 0 | 6 | Austin | 23
6297 | South Central | CEDAR CREEK 1 5 | 13.8 | 1.02 | 14.076 | -47.62 |  |  | 62.7 | -15.02 |  | 0 | 0 | 6 | Austin | 23
6298 | South Central | NEW BRAUNFELS 1 0 | 500 | 1.0205 | 510.265 | -46.63 | [5 empty] | 0 | 0 | 6 | San Marcos | 22
6299 | South Central | NEW BRAUNFELS 1 1 | 230 | 1.0188 | 234.312 | -48.83 | [5 empty] | 0 | 0 | 6 | San Marcos | 22
6300 | South Central | NEW BRAUNFELS 1 2 | 115 | 1.0105 | 116.203 | -51.26 | [5 empty] | 0 | 0 | 6 | San Marcos | 22
6301 | South Central | NEW BRAUNFELS 1 3 | 22 | 1.0205 | 22.452 | -46.63 |  |  | 0 | 0 |  | 0 | 0 | 6 | San Marcos | 22
6302 | South Central | NEW BRAUNFELS 1 4 | 22 | 1.014 | 22.309 | -43.67 |  |  | 246.56 | -27.44 |  | 0 | 0 | 6 | San Marcos | 22
6303 | South Central | NEW BRAUNFELS 1 5 | 22 | 1.0187 | 22.41 | -45.76 |  |  | 213.83 | -27.44 |  | 0 | 0 | 6 | San Marcos | 22
6304 | South Central | NEW BRAUNFELS 1 6 | 22 | 1.0153 | 22.337 | -44.15 |  |  | 246.56 | -27.44 |  | 0 | 0 | 6 | San Marcos | 22
6305 | South Central | NEW BRAUNFELS 1 7 | 22 | 1.0141 | 22.311 | -43.63 |  |  | 246.56 | -27.44 |  | 0 | 0 | 6 | San Marcos | 22
6306 | South Central | AUSTIN 11 0 | 115 | 0.98441 | 113.207 | -57.62 | 54.19 | 15.35 |  |  |  | 0 | 0 | 6 | Austin | 23
6307 | South Central | SAN ANTONIO 39 0 | 115 | 0.98541 | 113.322 | -57.35 | 130.73 | 37.04 |  |  |  | 0 | 0 | 6 | San Antonio | 26
6308 | South Central | HONDO 0 | 230 | 1.0158 | 233.624 | -51.58 | [5 empty] | 0 | 0 | 6 | San Antonio | 26
6309 | South Central | HONDO 1 | 115 | 1.005 | 115.574 | -55.17 | 41.1 | 11.65 |  |  |  | 0 | 0 | 6 | San Antonio | 26
6310 | South Central | SAN ANTONIO 4 0 | 115 | 1.0038 | 115.434 | -55.68 | 92.27 | 26.14 |  |  |  | 0 | 0 | 6 | San Marcos | 22
6311 | South Central | NEW ULM 0 | 115 | 1.0141 | 116.621 | -38.86 | 8.58 | 2.43 |  |  |  | 0 | 0 | 6 | Bastrop | 25
6312 | South Central | SAN ANTONIO 8 0 | 115 | 1.0096 | 116.104 | -54.9 | 45.68 | 12.94 |  |  |  | 0 | 0 | 6 | San Marcos | 22
6313 | South Central | AUSTIN 33 0 | 115 | 0.99134 | 114.004 | -58.06 | 26.29 | 7.45 |  |  |  | 0 | 0 | 6 | Austin | 23
6314 | South Central | BULVERDE 0 | 115 | 0.996 | 114.54 | -57.49 | 29.51 | 8.36 |  |  |  | 0 | 0 | 6 | San Antonio | 26
6315 | South Central | GEORGETOWN 3 0 | 230 | 1.0103 | 232.363 | -52.82 | [5 empty] | 0 | 0 | 6 | Austin | 23
6316 | South Central | GEORGETOWN 3 1 | 161 | 1.0124 | 162.99 | -53.56 | [5 empty] | 0 | 0 | 6 | Austin | 23
6317 | South Central | GEORGETOWN 3 2 | 161 | 1.0017 | 161.275 | -55.01 | [5 empty] | 0 | 0 | 6 | Austin | 23
6318 | South Central | GEORGETOWN 3 3 | 161 | 0.99005 | 159.398 | -56.76 | [5 empty] | 0 | 0 | 6 | Austin | 23
6319 | South Central | GEORGETOWN 3 4 | 115 | 0.98187 | 112.915 | -58.05 | 70.22 | 19.9 |  |  |  | 0 | 0 | 6 | Austin | 23
6320 | South Central | SAN ANTONIO 9 0 | 115 | 1.0107 | 116.225 | -55.85 | 47.89 | 13.57 |  |  | 226.1 | 0 | 0 | 6 | San Marcos | 22
6321 | South Central | FLORESVILLE 0 | 230 | 1.006 | 231.385 | -47.29 | [5 empty] | 0 | 0 | 6 | San Marcos | 22
6322 | South Central | FLORESVILLE 1 | 115 | 1.0037 | 115.425 | -49.99 | 66.07 | 18.72 |  |  |  | 0 | 0 | 6 | San Marcos | 22
6323 | South Central | SAN ANTONIO 29 0 | 115 | 0.98917 | 113.754 | -56.97 | 33.38 | 9.46 |  |  |  | 0 | 0 | 6 | San Antonio | 26
6324 | South Central | SAN ANTONIO 7 0 | 115 | 0.99147 | 114.019 | -56.53 | 58.22 | 16.5 |  |  |  | 0 | 0 | 6 | San Marcos | 22
6325 | South Central | BUCKHOLTS 0 | 115 | 1.0026 | 115.304 | -54.3 | 4.74 | 1.34 |  |  |  | 0 | 0 | 6 | Bastrop | 25
6326 | South Central | SOMERVILLE 0 | 115 | 0.98998 | 113.848 | -46.26 | 15.43 | 4.37 |  |  |  | 0 | 0 | 6 | Bastrop | 25
6327 | South Central | WEIMAR 0 | 115 | 1.0099 | 116.136 | -39.85 | 17.61 | 4.99 |  |  |  | 0 | 0 | 6 | Bastrop | 25
6328 | South Central | COMFORT 0 | 115 | 1 | 115.001 | -59.15 | 27.95 | 7.92 |  |  |  | 0 | 0 | 6 | San Antonio | 26
6329 | South Central | NORDHEIM 0 | 115 | 1.0127 | 116.458 | -44.26 | 1.79 | 0.51 |  |  |  | 0 | 0 | 6 | Gonzales | 24
6330 | South Central | AUSTIN 9 0 | 115 | 0.98319 | 113.067 | -59.18 | 133.75 | 37.9 |  |  |  | 0 | 0 | 6 | Austin | 23
6331 | South Central | AUSTIN 22 0 | 115 | 0.99033 | 113.888 | -58.57 | 81.32 | 23.04 |  |  | 144.36 | 0 | 0 | 6 | Austin | 23
6332 | South Central | HELOTES 0 | 115 | 1.0001 | 115.006 | -56.64 | 73 | 20.68 |  |  |  | 0 | 0 | 6 | San Antonio | 26
6333 | South Central | SAN ANTONIO 47 0 | 500 | 1.0188 | 509.378 | -48.91 | [5 empty] | 0 | 0 | 6 | San Antonio | 26
6334 | South Central | SAN ANTONIO 47 1 | 230 | 1.0151 | 233.466 | -51.59 | [5 empty] | 0 | 0 | 6 | San Antonio | 26
6335 | South Central | SAN ANTONIO 47 2 | 115 | 0.99304 | 114.2 | -55.62 | 164.71 | 46.67 |  |  |  | 0 | 0 | 6 | San Antonio | 26
6336 | South Central | BANDERA 0 | 115 | 0.99124 | 113.992 | -58.85 | 26.07 | 7.39 |  |  |  | 0 | 0 | 6 | San Antonio | 26
6337 | South Central | SAN ANTONIO 30 0 | 115 | 1.0061 | 115.701 | -56.95 | 121.19 | 34.34 |  |  |  | 0 | 0 | 6 | San Antonio | 26
6338 | South Central | ROCKDALE 2 0 | 115 | 0.98941 | 113.782 | -52.88 | 33.61 | 9.52 |  |  |  | 0 | 0 | 6 | Bastrop | 25
6339 | South Central | CEDAR CREEK 2 0 | 115 | 0.99711 | 114.668 | -53.97 | 34.37 | 9.74 |  |  |  | 0 | 0 | 6 | Austin | 23
6340 | South Central | NIXON 0 | 115 | 1.0097 | 116.122 | -51.76 | 29.18 | 8.27 |  |  |  | 0 | 0 | 6 | Gonzales | 24
6341 | South Central | CHAPPELL HILL 0 | 115 | 1.0021 | 115.24 | -42.01 | 6.3 | 1.79 |  |  |  | 0 | 0 | 6 | Bastrop | 25
6342 | South Central | ROUND ROCK 3 0 | 500 | 1.0134 | 506.715 | -51.16 | [5 empty] | 0 | 0 | 6 | Austin | 23
6343 | South Central | ROUND ROCK 3 1 | 230 | 1.004 | 230.919 | -53.54 | [5 empty] | 0 | 0 | 6 | Austin | 23
6344 | South Central | ROUND ROCK 3 2 | 115 | 0.99852 | 114.829 | -55.61 | 158.8 | 44.99 |  |  |  | 0 | 0 | 6 | Austin | 23
6345 | South Central | AUSTIN 14 0 | 115 | 0.98433 | 113.198 | -58.35 | 17.7 | 5.02 |  |  |  | 0 | 0 | 6 | Austin | 23
6346 | South Central | LEMING 0 | 115 | 0.99452 | 114.37 | -52.99 | 2.3 | 0.65 |  |  |  | 0 | 0 | 6 | San Antonio | 26
6349 | South Central | AUSTIN 1 0 | 500 | 1.0272 | 513.588 | -49.65 |  |  | 251.92 | 421.97 |  | 0 | 0 | 6 | Austin | 23
6350 | South Central | AUSTIN 1 1 | 230 | 1.0145 | 233.345 | -51.85 | [5 empty] | 0 | 0 | 6 | Austin | 23
6351 | South Central | AUSTIN 1 2 | 115 | 0.99512 | 114.439 | -56.37 | 23.86 | 6.76 |  |  |  | 0 | 0 | 6 | Austin | 23
6352 | South Central | SAN ANTONIO 28 0 | 115 | 1.0048 | 115.556 | -56.83 | 121.76 | 34.5 |  |  |  | 0 | 0 | 6 | San Antonio | 26
6353 | South Central | ROUND ROCK 2 0 | 115 | 0.99513 | 114.441 | -56.81 | 107.96 | 30.59 |  |  |  | 0 | 0 | 6 | Austin | 23
6354 | South Central | ROUND ROCK 4 0 | 230 | 1.0027 | 230.62 | -53.83 | [5 empty] | 0 | 0 | 6 | Austin | 23
6355 | South Central | ROUND ROCK 4 1 | 115 | 0.99845 | 114.822 | -55.25 | 151.82 | 43.02 |  |  |  | 0 | 0 | 6 | Austin | 23
6356 | South Central | SAN ANTONIO 34 0 | 115 | 1.02 | 117.3 | -58.38 | 135.92 | 38.51 |  |  | 358.08 | 0 | 0 | 6 | San Antonio | 26
6357 | South Central | DEVINE 0 | 115 | 1.011 | 116.264 | -54.37 | 30.83 | 8.74 |  |  |  | 0 | 0 | 6 | San Antonio | 26
6358 | South Central | GEORGETOWN 1 0 | 115 | 1.02 | 117.3 | -58.68 | 77.99 | 22.1 |  |  | 147.25 | 0 | 0 | 6 | Austin | 23
6359 | South Central | BURNET 0 | 230 | 1.0201 | 234.634 | -49.56 | [5 empty] | 0 | 0 | 6 | Austin | 23
6360 | South Central | BURNET 1 | 115 | 0.99808 | 114.779 | -49.89 | 38.93 | 11.03 |  |  |  | 0 | 0 | 6 | Austin | 23
7001 | Coast | INEZ 0 | 115 | 0.99883 | 114.865 | -35.9 | 9.3 | 2.64 |  |  |  | 0 | 0 | 7 | Victoria | 6
7002 | Coast | PASADENA 2 0 | 500 | 1.0309 | 515.445 | -25.17 | [5 empty] | 0 | 0 | 7 | East Houston | 4
7003 | Coast | PASADENA 2 1 | 230 | 1.0157 | 233.617 | -29.46 | [5 empty] | 0 | 0 | 7 | East Houston | 4
7004 | Coast | PASADENA 2 2 | 115 | 1.0089 | 116.023 | -34.15 | 221.92 | 62.88 |  |  |  | 0 | 0 | 7 | East Houston | 4
7005 | Coast | PASADENA 2 3 | 13.8 | 1.04 | 14.352 | -23.01 |  |  | 162.54 | 38.38 |  | 0 | 0 | 7 | East Houston | 4
7006 | Coast | PASADENA 2 4 | 13.8 | 1.04 | 14.352 | -23.94 |  |  | 162.54 | 67.22 |  | 0 | 0 | 7 | East Houston | 4
7007 | Coast | PASADENA 2 5 | 13.8 | 1.04 | 14.352 | -23.32 |  |  | 162.54 | 44.4 |  | 0 | 0 | 7 | East Houston | 4
7008 | Coast | PASADENA 2 6 | 13.8 | 1.04 | 14.352 | -23.23 |  |  | 162.54 | 41.68 |  | 0 | 0 | 7 | East Houston | 4
7009 | Coast | PASADENA 2 7 | 13.8 | 1.04 | 14.352 | -23.01 |  |  | 162.54 | 37.78 |  | 0 | 0 | 7 | East Houston | 4
7010 | Coast | PRAIRIE VIEW 0 | 115 | 0.98341 | 113.092 | -42.9 | 15.65 | 4.43 |  |  |  | 0 | 0 | 7 | Spring | 5
7011 | Coast | CONROE 1 0 | 115 | 1.013 | 116.498 | -42.33 | 35.79 | 10.14 |  |  |  | 0 | 0 | 7 | Spring | 5
7012 | Coast | SIMONTON 0 | 115 | 0.97807 | 112.478 | -38.93 | 0.94 | 0.27 |  |  |  | 0 | 0 | 7 | Houston | 3
7013 | Coast | HOUSTON 80 0 | 115 | 0.99052 | 113.91 | -40.64 | 138.05 | 39.11 |  |  |  | 0 | 0 | 7 | Spring | 5
7014 | Coast | HOUSTON 1 0 | 115 | 0.98751 | 113.564 | -38.36 | 52.81 | 14.96 |  |  |  | 0 | 0 | 7 | East Houston | 4
7015 | Coast | HOUSTON 1 1 | 18 | 0.98751 | 17.775 | -38.36 |  |  | 0 | 0 |  | 0 | 0 | 7 | East Houston | 4
7016 | Coast | HOUSTON 9 0 | 115 | 0.99875 | 114.856 | -35.47 | 85.56 | 24.24 |  |  |  | 0 | 0 | 7 | East Houston | 4
7017 | Coast | HOUSTON 73 0 | 115 | 0.99362 | 114.267 | -39.54 | 135.83 | 38.48 |  |  |  | 0 | 0 | 7 | Houston | 3
7018 | Coast | NURSERY 0 | 500 | 1.0229 | 511.462 | -32.82 | [5 empty] | 0 | 0 | 7 | Victoria | 6
7019 | Coast | NURSERY 1 | 230 | 1.0163 | 233.748 | -33.87 | [5 empty] | 0 | 0 | 7 | Victoria | 6
7020 | Coast | NURSERY 2 | 115 | 1.0115 | 116.327 | -36.62 | 75.38 | 21.36 |  |  |  | 0 | 0 | 7 | Victoria | 6
7021 | Coast | NURSERY 3 | 18 | 1.0289 | 18.52 | -32.18 |  |  | 22.34 | 11.4 |  | 0 | 0 | 7 | Victoria | 6
7022 | Coast | NURSERY 4 | 18 | 1.0361 | 18.65 | -31.38 |  |  | 47.27 | 24.13 |  | 0 | 0 | 7 | Victoria | 6
7023 | Coast | NURSERY 5 | 18 | 1.0312 | 18.562 | -31.93 |  |  | 47.27 | 24.13 |  | 0 | 0 | 7 | Victoria | 6
7024 | Coast | NURSERY 6 | 18 | 1.0285 | 18.513 | -32.22 |  |  | 94.54 | 48.25 |  | 0 | 0 | 7 | Victoria | 6
7025 | Coast | NURSERY 7 | 18 | 1.0229 | 18.413 | -32.82 |  |  | 0 | 0 |  | 0 | 0 | 7 | Victoria | 6
7026 | Coast | BACLIFF 0 | 115 | 1.0067 | 115.767 | -35.48 | 43.39 | 12.29 |  |  |  | 0 | 0 | 7 | East Houston | 4
7027 | Coast | SPRING 1 0 | 115 | 0.99077 | 113.938 | -39.91 | 109.22 | 30.95 |  |  |  | 0 | 0 | 7 | Spring | 5
7028 | Coast | HOUSTON 72 0 | 115 | 1.0094 | 116.08 | -38.86 | 77.01 | 21.82 |  |  | 490.78 | 0 | 0 | 7 | Houston | 3
7029 | Coast | PORT LAVACA 0 | 230 | 1.0157 | 233.606 | -32.35 | [5 empty] | 0 | 0 | 7 | Victoria | 6
7030 | Coast | PORT LAVACA 1 | 115 | 1.0134 | 116.546 | -36.05 | [5 empty] | 0 | 0 | 7 | Victoria | 6
7031 | Coast | PORT LAVACA 2 | 13.8 | 1.0155 | 14.014 | -29.35 |  |  | 29.1 | 0 |  | 0 | 0 | 7 | Victoria | 6
7032 | Coast | PORT LAVACA 3 | 13.8 | 1.016 | 14.021 | -31.38 |  |  | 7.5 | 0 |  | 0 | 0 | 7 | Victoria | 6
7033 | Coast | PORT LAVACA 4 | 13.8 | 1.016 | 14.02 | -31.46 |  |  | 7.5 | 0 |  | 0 | 0 | 7 | Victoria | 6
7034 | Coast | PORT LAVACA 5 | 13.8 | 1.0157 | 14.016 | -32.35 |  |  | 0 | 0 |  | 0 | 0 | 7 | Victoria | 6
7035 | Coast | CONROE 5 0 | 230 | 1.0079 | 231.809 | -37.01 | [5 empty] | 0 | 0 | 7 | Spring | 5
7036 | Coast | CONROE 5 1 | 115 | 0.99608 | 114.549 | -39.53 | 92.31 | 26.15 |  |  |  | 0 | 0 | 7 | Spring | 5
7037 | Coast | SUGAR LAND 3 0 | 500 | 1.0205 | 510.224 | -31.26 | [5 empty] | 0 | 0 | 7 | Houston | 3
7038 | Coast | SUGAR LAND 3 1 | 230 | 1.0074 | 231.703 | -32.79 | [5 empty] | 0 | 0 | 7 | Houston | 3
7039 | Coast | SUGAR LAND 3 2 | 115 | 0.99874 | 114.855 | -37.26 | 235.5 | 66.73 |  |  |  | 0 | 0 | 7 | Houston | 3
7040 | Coast | DAYTON 0 | 230 | 1.0132 | 233.028 | -31.07 | [5 empty] | 0 | 0 | 7 | East Houston | 4
7041 | Coast | DAYTON 1 | 115 | 1.0027 | 115.309 | -34.75 | 93.88 | 26.6 |  |  |  | 0 | 0 | 7 | East Houston | 4
7042 | Coast | VICTORIA 2 0 | 500 | 1.0231 | 511.529 | -31.59 | [5 empty] | 0 | 0 | 7 | Victoria | 6
7043 | Coast | VICTORIA 2 1 | 230 | 1.0186 | 234.275 | -32.97 | [5 empty] | 0 | 0 | 7 | Victoria | 6
7044 | Coast | VICTORIA 2 2 | 115 | 0.99936 | 114.926 | -35.78 | 124.64 | 35.32 |  |  |  | 0 | 0 | 7 | Victoria | 6
7045 | Coast | VICTORIA 2 3 | 20 | 1.03 | 20.6 | -29.6 |  |  | 187.92 | 37.1 |  | 0 | 0 | 7 | Victoria | 6
7046 | Coast | VICTORIA 2 4 | 20 | 1.03 | 20.6 | -30.67 |  |  | 187.92 | 78.22 |  | 0 | 0 | 7 | Victoria | 6
7047 | Coast | KATY 1 0 | 500 | 1.0187 | 509.348 | -31.7 | [5 empty] | 0 | 0 | 7 | Houston | 3
7048 | Coast | KATY 1 1 | 230 | 1.0087 | 231.997 | -33.86 | [5 empty] | 0 | 0 | 7 | Houston | 3
7049 | Coast | KATY 1 2 | 115 | 1.0026 | 115.304 | -38.59 | 283.15 | 80.22 |  |  |  | 0 | 0 | 7 | Houston | 3
7050 | Coast | MAGNOLIA 2 0 | 115 | 0.98301 | 113.046 | -42.57 | 72.03 | 20.41 |  |  |  | 0 | 0 | 7 | Spring | 5
7051 | Coast | HOUSTON 29 0 | 115 | 0.99116 | 113.983 | -39.32 | 140.79 | 39.89 |  |  |  | 0 | 0 | 7 | Houston | 3
7052 | Coast | MISSOURI CITY 1 0 | 115 | 0.99342 | 114.243 | -37.59 | 106.66 | 30.22 |  |  |  | 0 | 0 | 7 | Houston | 3
7053 | Coast | RICHMOND 1 0 | 115 | 1.004 | 115.463 | -32.91 | 105.96 | 30.02 |  |  |  | 0 | 0 | 7 | Houston | 3
7054 | Coast | HOUSTON 11 0 | 115 | 0.98127 | 112.846 | -39.27 | 92.85 | 26.31 |  |  |  | 0 | 0 | 7 | East Houston | 4
7055 | Coast | HOUSTON 33 0 | 115 | 0.99535 | 114.466 | -37.23 | 98.08 | 27.79 |  |  |  | 0 | 0 | 7 | Houston | 3
7056 | Coast | SPRING 8 0 | 230 | 1.0035 | 230.817 | -36.33 | [5 empty] | 0 | 0 | 7 | Spring | 5
7057 | Coast | SPRING 8 1 | 115 | 0.98456 | 113.224 | -40.95 | 106.11 | 30.06 |  |  |  | 0 | 0 | 7 | Spring | 5
7058 | Coast | POINT COMFORT 2 0 | 500 | 1.0186 | 509.282 | -28.54 | [5 empty] | 0 | 0 | 7 | Victoria | 6
7059 | Coast | POINT COMFORT 2 1 | 230 | 1.0184 | 234.236 | -29.88 | [5 empty] | 0 | 0 | 7 | Victoria | 6
7060 | Coast | POINT COMFORT 2 2 | 115 | 1.0198 | 117.281 | -32.06 | [5 empty] | 0 | 0 | 7 | Victoria | 6
7061 | Coast | POINT COMFORT 2 3 | 13.8 | 1.0156 | 14.015 | -27.63 |  |  | 67.09 | -12.75 |  | 0 | 0 | 7 | Victoria | 6
7062 | Coast | POINT COMFORT 2 4 | 13.8 | 1.0158 | 14.019 | -27.71 |  |  | 67.09 | -12.75 |  | 0 | 0 | 7 | Victoria | 6
7063 | Coast | POINT COMFORT 2 5 | 13.8 | 1.0157 | 14.016 | -27.64 |  |  | 67.09 | -12.75 |  | 0 | 0 | 7 | Victoria | 6
7064 | Coast | POINT COMFORT 2 6 | 13.8 | 1.0163 | 14.025 | -27.69 |  |  | 83.17 | -12.75 |  | 0 | 0 | 7 | Victoria | 6
7065 | Coast | POINT COMFORT 2 7 | 13.8 | 1.0161 | 14.023 | -27.6 |  |  | 83.17 | -12.75 |  | 0 | 0 | 7 | Victoria | 6
7066 | Coast | POINT COMFORT 2 8 | 13.8 | 1.0159 | 14.02 | -27.72 |  |  | 68.1 | -12.75 |  | 0 | 0 | 7 | Victoria | 6
7067 | Coast | HOUSTON 28 0 | 115 | 0.97432 | 112.047 | -41.33 | 82.69 | 23.43 |  |  |  | 0 | 0 | 7 | Houston | 3
7068 | Coast | EL CAMPO 0 | 230 | 1.0124 | 232.846 | -30.01 | [5 empty] | 0 | 0 | 7 | Bay City | 1
7069 | Coast | EL CAMPO 1 | 115 | 1.001 | 115.12 | -33.92 | 51.16 | 14.5 |  |  |  | 0 | 0 | 7 | Bay City | 1
7070 | Coast | HOUSTON 12 0 | 115 | 0.99045 | 113.902 | -36.57 | 101.03 | 28.63 |  |  |  | 0 | 0 | 7 | East Houston | 4
7071 | Coast | PORT O CONNOR 0 | 115 | 0.99363 | 114.267 | -31.96 | 3.76 | 1.07 |  |  |  | 0 | 0 | 7 | Victoria | 6
7072 | Coast | DICKINSON 0 | 115 | 1.0025 | 115.292 | -35.01 | 116.42 | 32.99 |  |  |  | 0 | 0 | 7 | East Houston | 4
7073 | Coast | GALVESTON 1 0 | 230 | 1.0132 | 233.028 | -31.22 | [5 empty] | 0 | 0 | 7 | Galveston | 2
7074 | Coast | GALVESTON 1 1 | 115 | 1.0084 | 115.968 | -33.79 | 69.13 | 19.59 |  |  |  | 0 | 0 | 7 | Galveston | 2
7075 | Coast | HOUSTON 10 0 | 115 | 1.0134 | 116.545 | -35.33 | 160.86 | 45.58 |  |  | 351.76 | 0 | 0 | 7 | East Houston | 4
7076 | Coast | BAYTOWN 2 0 | 500 | 1.0339 | 516.93 | -25.3 | [5 empty] | 0 | 0 | 7 | East Houston | 4
7077 | Coast | BAYTOWN 2 1 | 230 | 1.0259 | 235.952 | -27.62 | [5 empty] | 0 | 0 | 7 | East Houston | 4
7078 | Coast | BAYTOWN 2 2 | 115 | 1.0135 | 116.553 | -32.15 | [5 empty] | 0 | 0 | 7 | East Houston | 4
7079 | Coast | BAYTOWN 2 3 | 13.8 | 1.04 | 14.352 | -23.88 |  |  | 159.89 | 37.81 |  | 0 | 0 | 7 | East Houston | 4
7080 | Coast | BAYTOWN 2 4 | 13.8 | 1.04 | 14.352 | -23.41 |  |  | 165.51 | 29.6 |  | 0 | 0 | 7 | East Houston | 4
7081 | Coast | BAYTOWN 2 5 | 13.8 | 1.04 | 14.352 | -23.39 |  |  | 165.51 | 29.93 |  | 0 | 0 | 7 | East Houston | 4
7082 | Coast | BAYTOWN 2 6 | 13.8 | 1.04 | 14.352 | -23.79 |  |  | 165.51 | 36.62 |  | 0 | 0 | 7 | East Houston | 4
7083 | Coast | LEAGUE CITY 0 | 230 | 1.0135 | 233.114 | -30.31 | [5 empty] | 0 | 0 | 7 | East Houston | 4
7084 | Coast | LEAGUE CITY 1 | 115 | 1.0038 | 115.436 | -33.72 | 214.74 | 60.84 |  |  |  | 0 | 0 | 7 | East Houston | 4
7085 | Coast | LIVERPOOL 0 | 115 | 0.99555 | 114.488 | -35 | 4.1 | 1.16 |  |  |  | 0 | 0 | 7 | Galveston | 2
7086 | Coast | HOUSTON 16 0 | 115 | 0.98881 | 113.714 | -37.41 | 53.44 | 15.14 |  |  |  | 0 | 0 | 7 | East Houston | 4
7087 | Coast | SUGAR LAND 1 0 | 115 | 0.99948 | 114.94 | -36.23 | 74.22 | 21.03 |  |  |  | 0 | 0 | 7 | Houston | 3
7088 | Coast | RICHMOND 2 0 | 115 | 0.97443 | 112.06 | -40.19 | 101.05 | 28.63 |  |  |  | 0 | 0 | 7 | Houston | 3
7089 | Coast | HOUSTON 82 0 | 115 | 1.0104 | 116.194 | -40.35 | 70.07 | 19.85 |  |  | 323.14 | 0 | 0 | 7 | Houston | 3
7090 | Coast | PINEHURST 0 | 115 | 0.98501 | 113.276 | -42.07 | 13.8 | 3.91 |  |  |  | 0 | 0 | 7 | Spring | 5
7091 | Coast | PEARLAND 2 0 | 115 | 1.02 | 117.3 | -39.74 | 210.68 | 59.69 |  |  | 304.76 | 0 | 0 | 7 | Houston | 3
7092 | Coast | HOUSTON 47 0 | 115 | 0.98864 | 113.693 | -38.69 | 39.23 | 11.11 |  |  |  | 0 | 0 | 7 | Houston | 3
7093 | Coast | HOUSTON 79 0 | 115 | 0.98438 | 113.204 | -39.47 | 109.15 | 30.93 |  |  |  | 0 | 0 | 7 | Houston | 3
7094 | Coast | HOUSTON 49 0 | 115 | 0.99944 | 114.935 | -40.18 | 76.69 | 21.73 |  |  |  | 0 | 0 | 7 | Houston | 3
7095 | Coast | WADSWORTH 0 | 500 | 1.0074 | 503.719 | -21.54 | [5 empty] | 0 | 0 | 7 | Bay City | 1
7096 | Coast | WADSWORTH 1 | 230 | 1.0124 | 232.851 | -23.77 | [5 empty] | 0 | 0 | 7 | Bay City | 1
7097 | Coast | WADSWORTH 2 | 115 | 1.0125 | 116.438 | -25.47 | [5 empty] | 0 | 0 | 7 | Bay City | 1
7098 | Coast | WADSWORTH 3 | 13.8 | 1 | 13.8 | 0 |  |  | 1240.67 | 199.11 |  | 0 | 0 | 7 | Bay City | 1
7099 | Coast | WADSWORTH 4 | 13.8 | 1 | 13.8 | -13.04 |  |  | 1350.52 | 6.01 |  | 0 | 0 | 7 | Bay City | 1
7100 | Coast | HOUSTON 18 0 | 115 | 0.98989 | 113.837 | -37.23 | 62.16 | 17.61 |  |  |  | 0 | 0 | 7 | East Houston | 4
7101 | Coast | HOUSTON 88 0 | 115 | 0.9962 | 114.564 | -38.44 | 212.51 | 60.21 |  |  |  | 0 | 0 | 7 | Houston | 3
7102 | Coast | TOMBALL 1 0 | 115 | 0.9797 | 112.666 | -40.82 | 118.05 | 33.45 |  |  |  | 0 | 0 | 7 | Spring | 5
7103 | Coast | HOUSTON 22 0 | 115 | 0.99033 | 113.887 | -37.58 | 58.64 | 16.61 |  |  |  | 0 | 0 | 7 | East Houston | 4
7104 | Coast | DEER PARK 0 | 500 | 1.0312 | 515.588 | -24.71 | [5 empty] | 0 | 0 | 7 | East Houston | 4
7105 | Coast | DEER PARK 1 | 230 | 1.0168 | 233.871 | -29.21 | [5 empty] | 0 | 0 | 7 | East Houston | 4
7106 | Coast | DEER PARK 2 | 115 | 1.0104 | 116.192 | -33.45 | 92.07 | 26.09 |  |  |  | 0 | 0 | 7 | East Houston | 4
7107 | Coast | DEER PARK 3 | 24 | 1.0387 | 24.93 | -23.9 |  |  | 149.58 | 76.35 |  | 0 | 0 | 7 | East Houston | 4
7108 | Coast | DEER PARK 4 | 24 | 1.04 | 24.96 | -23.48 |  |  | 50.86 | 20.02 |  | 0 | 0 | 7 | East Houston | 4
7109 | Coast | DEER PARK 5 | 24 | 1.04 | 24.96 | -23.69 |  |  | 50.86 | 24.3 |  | 0 | 0 | 7 | East Houston | 4
7110 | Coast | DEER PARK 6 | 24 | 1.04 | 24.96 | -22.73 |  |  | 195.45 | 49.93 |  | 0 | 0 | 7 | East Houston | 4
7111 | Coast | DEER PARK 7 | 24 | 1.04 | 24.96 | -22.68 |  |  | 195.45 | 48.69 |  | 0 | 0 | 7 | East Houston | 4
7112 | Coast | DEER PARK 8 | 24 | 1.04 | 24.96 | -23.49 |  |  | 195.45 | 77.51 |  | 0 | 0 | 7 | East Houston | 4
7113 | Coast | DEER PARK 9 | 24 | 1.04 | 24.96 | -22.34 |  |  | 195.45 | 41.78 |  | 0 | 0 | 7 | East Houston | 4
7114 | Coast | DEER PARK 10 | 24 | 1.04 | 24.96 | -23.57 |  |  | 195.45 | 82.31 |  | 0 | 0 | 7 | East Houston | 4
7115 | Coast | DEER PARK 11 | 24 | 1.04 | 24.96 | -23.57 |  |  | 195.45 | 82.67 |  | 0 | 0 | 7 | East Houston | 4
7116 | Coast | WALLIS 0 | 115 | 0.97752 | 112.415 | -39.66 | 12.16 | 3.45 |  |  |  | 0 | 0 | 7 | Bay City | 1
7117 | Coast | HOUSTON 67 0 | 115 | 0.98988 | 113.836 | -39.32 | 84.03 | 23.81 |  |  |  | 0 | 0 | 7 | Houston | 3
7118 | Coast | SPRING 4 0 | 115 | 0.98029 | 112.733 | -40.41 | 121.15 | 34.33 |  |  |  | 0 | 0 | 7 | Spring | 5
7119 | Coast | SOUTH HOUSTON 0 | 115 | 0.99041 | 113.897 | -37.12 | 49.7 | 14.08 |  |  |  | 0 | 0 | 7 | East Houston | 4
7120 | Coast | HOUSTON 3 0 | 115 | 0.98062 | 112.771 | -40.45 | 149.7 | 42.41 |  |  |  | 0 | 0 | 7 | Houston | 3
7121 | Coast | HOUSTON 3 1 | 18 | 0.98062 | 17.651 | -40.45 |  |  | 0 | 0 |  | 0 | 0 | 7 | Houston | 3
7122 | Coast | HOUSTON 3 2 | 18 | 0.98062 | 17.651 | -40.45 |  |  | 0 | 0 |  | 0 | 0 | 7 | Houston | 3
7123 | Coast | SEADRIFT 0 | 115 | 0.99282 | 114.175 | -31.47 | 6.63 | 1.88 |  |  |  | 0 | 0 | 7 | Victoria | 6
7124 | Coast | HOUSTON 34 0 | 115 | 0.98768 | 113.584 | -38.59 | 164.66 | 46.65 |  |  |  | 0 | 0 | 7 | Houston | 3
7125 | Coast | SUGAR LAND 2 0 | 500 | 1.0269 | 513.472 | -25.55 | [5 empty] | 0 | 0 | 7 | Houston | 3
7126 | Coast | SUGAR LAND 2 1 | 230 | 1.0093 | 232.136 | -31.85 | [5 empty] | 0 | 0 | 7 | Houston | 3
7127 | Coast | SUGAR LAND 2 2 | 115 | 1.0045 | 115.516 | -34.53 | 223.54 | 63.34 |  |  |  | 0 | 0 | 7 | Houston | 3
7128 | Coast | CONROE 7 0 | 115 | 0.99494 | 114.418 | -39.91 | 63.94 | 18.12 |  |  |  | 0 | 0 | 7 | Spring | 5
7129 | Coast | LOLITA 0 | 115 | 1.0154 | 116.771 | -34.04 | 5.15 | 1.46 |  |  |  | 0 | 0 | 7 | Victoria | 6
7130 | Coast | LAPORTE 0 | 500 | 1.0282 | 514.083 | -24.43 | [5 empty] | 0 | 0 | 7 | East Houston | 4
7131 | Coast | LAPORTE 1 | 230 | 1.0148 | 233.405 | -29.28 | [5 empty] | 0 | 0 | 7 | East Houston | 4
7132 | Coast | LAPORTE 2 | 115 | 1.0026 | 115.293 | -32.94 | 72.75 | 20.61 |  |  |  | 0 | 0 | 7 | East Houston | 4
7133 | Coast | LAPORTE 3 | 13.8 | 1.0273 | 14.176 | -23.96 |  |  | 16.25 | -1.81 |  | 0 | 0 | 7 | East Houston | 4
7134 | Coast | LAPORTE 4 | 13.8 | 1.0252 | 14.148 | -22.92 |  |  | 205.97 | -22.93 |  | 0 | 0 | 7 | East Houston | 4
7135 | Coast | LAPORTE 5 | 13.8 | 1.0243 | 14.135 | -22.53 |  |  | 205.97 | -22.93 |  | 0 | 0 | 7 | East Houston | 4
7136 | Coast | LAPORTE 6 | 13.8 | 1.0238 | 14.129 | -22.34 |  |  | 205.97 | -22.93 |  | 0 | 0 | 7 | East Houston | 4
7137 | Coast | LAPORTE 7 | 13.8 | 1.024 | 14.131 | -22.26 |  |  | 205.97 | -22.93 |  | 0 | 0 | 7 | East Houston | 4
7138 | Coast | LAPORTE 8 | 13.8 | 1.0253 | 14.15 | -22.99 |  |  | 379.64 | -42.26 |  | 0 | 0 | 7 | East Houston | 4
7139 | Coast | LAPORTE 9 | 13.8 | 1.0254 | 14.151 | -22.93 |  |  | 58.84 | -6.55 |  | 0 | 0 | 7 | East Houston | 4
7140 | Coast | LAPORTE 10 | 13.8 | 1.0256 | 14.154 | -23.17 |  |  | 58.84 | -6.55 |  | 0 | 0 | 7 | East Houston | 4
7141 | Coast | LAPORTE 11 | 13.8 | 1.0266 | 14.167 | -23.6 |  |  | 58.84 | -6.55 |  | 0 | 0 | 7 | East Houston | 4
7142 | Coast | LAPORTE 12 | 13.8 | 1.0261 | 14.16 | -23.34 |  |  | 58.84 | -6.55 |  | 0 | 0 | 7 | East Houston | 4
7143 | Coast | NEW CANEY 0 | 115 | 0.99249 | 114.136 | -41.11 | 59.96 | 16.99 |  |  |  | 0 | 0 | 7 | Spring | 5
7144 | Coast | HOUSTON 14 0 | 115 | 0.99199 | 114.079 | -36.57 | 97.68 | 27.68 |  |  |  | 0 | 0 | 7 | East Houston | 4
7145 | Coast | HOUSTON 2 0 | 115 | 1.02 | 117.3 | -41.12 | 143.78 | 40.74 |  |  | 299.66 | 0 | 0 | 7 | East Houston | 4
7146 | Coast | HOUSTON 2 1 | 13.8 | 1.0179 | 14.047 | -39.93 |  |  | 10.17 | -1.13 |  | 0 | 0 | 7 | East Houston | 4
7147 | Coast | HOUSTON 78 0 | 115 | 1.0001 | 115.016 | -38.3 | 47.29 | 13.4 |  |  |  | 0 | 0 | 7 | Houston | 3
7148 | Coast | HOUSTON 40 0 | 115 | 0.98396 | 113.156 | -40.2 | 59.46 | 16.85 |  |  |  | 0 | 0 | 7 | Houston | 3
7149 | Coast | BLOOMINGTON 0 | 115 | 0.99853 | 114.831 | -34.87 | 12.25 | 3.47 |  |  |  | 0 | 0 | 7 | Victoria | 6
7150 | Coast | WILLIS 2 0 | 230 | 1.02 | 234.6 | -38.47 |  |  |  |  | 130.56 | 0 | 0 | 7 | Spring | 5
7151 | Coast | WILLIS 2 1 | 115 | 1.0121 | 116.387 | -40.96 | 44.05 | 12.48 |  |  |  | 0 | 0 | 7 | Spring | 5
7152 | Coast | HOUSTON 51 0 | 115 | 0.99101 | 113.966 | -38.27 | 3.59 | 1.02 |  |  |  | 0 | 0 | 7 | Houston | 3
7153 | Coast | PALACIOS 0 | 115 | 0.99523 | 114.451 | -28.3 | 26.21 | 7.42 |  |  |  | 0 | 0 | 7 | Bay City | 1
7154 | Coast | CONROE 4 0 | 115 | 0.99748 | 114.71 | -40.91 | 58.6 | 16.6 |  |  |  | 0 | 0 | 7 | Spring | 5
7155 | Coast | HOUSTON 52 0 | 115 | 0.9832 | 113.068 | -38.54 | 78.41 | 22.22 |  |  |  | 0 | 0 | 7 | Houston | 3
7156 | Coast | SPRING 2 0 | 230 | 1.0002 | 230.041 | -35.42 | [5 empty] | 0 | 0 | 7 | Spring | 5
7157 | Coast | SPRING 2 1 | 115 | 0.99317 | 114.214 | -38.76 | 163.83 | 46.42 |  |  |  | 0 | 0 | 7 | Spring | 5
7158 | Coast | KINGWOOD 1 0 | 115 | 0.97853 | 112.53 | -39.59 | 78.37 | 22.2 |  |  |  | 0 | 0 | 7 | East Houston | 4
7159 | Coast | HOUSTON 5 0 | 500 | 1.0246 | 512.316 | -31.32 | [5 empty] | 0 | 0 | 7 | Houston | 3
7160 | Coast | HOUSTON 5 1 | 230 | 1.0116 | 232.679 | -33.61 | [5 empty] | 0 | 0 | 7 | Houston | 3
7161 | Coast | HOUSTON 5 2 | 115 | 1.0014 | 115.161 | -37 | 137.54 | 38.97 |  |  |  | 0 | 0 | 7 | Houston | 3
7162 | Coast | HOUSTON 5 3 | 18 | 1.0335 | 18.602 | -30.37 |  |  | 110.29 | 56.3 |  | 0 | 0 | 7 | Houston | 3
7163 | Coast | HOUSTON 5 4 | 18 | 1.0381 | 18.687 | -29.85 |  |  | 110.29 | 56.3 |  | 0 | 0 | 7 | Houston | 3
7164 | Coast | HOUSTON 5 5 | 18 | 1.0345 | 18.62 | -30.25 |  |  | 110.29 | 56.3 |  | 0 | 0 | 7 | Houston | 3
7165 | Coast | HOUSTON 5 6 | 18 | 1.0335 | 18.603 | -30.35 |  |  | 110.29 | 56.3 |  | 0 | 0 | 7 | Houston | 3
7166 | Coast | HOUSTON 5 7 | 18 | 1.04 | 18.72 | -29.6 |  |  | 110.29 | 54.93 |  | 0 | 0 | 7 | Houston | 3
7167 | Coast | HOUSTON 5 8 | 18 | 1.04 | 18.72 | -29.23 |  |  | 110.29 | 45.65 |  | 0 | 0 | 7 | Houston | 3
7168 | Coast | HOUSTON 5 9 | 18 | 1.0348 | 18.626 | -30.21 |  |  | 87.48 | 44.65 |  | 0 | 0 | 7 | Houston | 3
7169 | Coast | HOUSTON 5 10 | 18 | 1.0329 | 18.593 | -30.41 |  |  | 87.48 | 44.65 |  | 0 | 0 | 7 | Houston | 3
7170 | Coast | HOUSTON 5 11 | 18 | 1.04 | 18.72 | -29.1 |  |  | 333.76 | 130.81 |  | 0 | 0 | 7 | Houston | 3
7171 | Coast | TEXAS CITY 1 0 | 230 | 1.0125 | 232.88 | -31.61 | [5 empty] | 0 | 0 | 7 | Galveston | 2
7172 | Coast | TEXAS CITY 1 1 | 115 | 1.013 | 116.497 | -33.77 | 91.12 | 25.82 |  |  |  | 0 | 0 | 7 | Galveston | 2
7173 | Coast | KINGWOOD 2 0 | 115 | 0.9768 | 112.332 | -40.47 | 112.54 | 31.89 |  |  |  | 0 | 0 | 7 | East Houston | 4
7174 | Coast | HOUSTON 8 0 | 115 | 0.9889 | 113.723 | -35.89 | 124.67 | 35.32 |  |  |  | 0 | 0 | 7 | East Houston | 4
7175 | Coast | SPRING 7 0 | 500 | 1.0225 | 511.227 | -32.46 | [5 empty] | 0 | 0 | 7 | Spring | 5
7176 | Coast | SPRING 7 1 | 230 | 1.0075 | 231.719 | -34.84 | [5 empty] | 0 | 0 | 7 | Spring | 5
7177 | Coast | SPRING 7 2 | 115 | 0.985 | 113.275 | -39.66 | 211.63 | 59.96 |  |  |  | 0 | 0 | 7 | Spring | 5
7178 | Coast | HOUSTON 41 0 | 115 | 0.98094 | 112.808 | -40.63 | 122.49 | 34.71 |  |  |  | 0 | 0 | 7 | Houston | 3
7179 | Coast | FRESNO 0 | 115 | 0.9877 | 113.585 | -37.54 | 58.29 | 16.52 |  |  |  | 0 | 0 | 7 | Houston | 3
7180 | Coast | HOUSTON 48 0 | 115 | 0.98812 | 113.634 | -39.07 | 91.45 | 25.91 |  |  |  | 0 | 0 | 7 | Houston | 3
7181 | Coast | HOUSTON 58 0 | 115 | 0.98127 | 112.846 | -40.55 | 148.98 | 42.21 |  |  |  | 0 | 0 | 7 | Houston | 3
7182 | Coast | PATTISON 0 | 115 | 0.98245 | 112.982 | -40.52 | 2.07 | 0.59 |  |  |  | 0 | 0 | 7 | Houston | 3
7183 | Coast | HOUSTON 77 0 | 115 | 1.02 | 117.3 | -40.08 | 215.91 | 61.17 |  |  | 418.24 | 0 | 0 | 7 | Houston | 3
7184 | Coast | MISSOURI CITY 2 0 | 230 | 1.0167 | 233.851 | -28.59 | [5 empty] | 0 | 0 | 7 | Houston | 3
7185 | Coast | MISSOURI CITY 2 1 | 115 | 1.006 | 115.694 | -31.09 | 168.93 | 47.86 |  |  |  | 0 | 0 | 7 | Houston | 3
7186 | Coast | HOUSTON 4 0 | 500 | 1.0229 | 511.46 | -26.83 | [5 empty] | 0 | 0 | 7 | Houston | 3
7187 | Coast | HOUSTON 4 1 | 230 | 1.0083 | 231.899 | -31.26 | [5 empty] | 0 | 0 | 7 | Houston | 3
7188 | Coast | HOUSTON 4 2 | 115 | 0.99732 | 114.691 | -36.38 | 76.58 | 21.7 |  |  |  | 0 | 0 | 7 | Houston | 3
7189 | Coast | HOUSTON 4 3 | 13.8 | 1.0244 | 14.137 | -26.67 |  |  | 6.88 | 3.51 |  | 0 | 0 | 7 | Houston | 3
7190 | Coast | HOUSTON 4 4 | 13.8 | 1.03 | 14.214 | -25.44 |  |  | 47.87 | 13.81 |  | 0 | 0 | 7 | Houston | 3
7191 | Coast | HOUSTON 4 5 | 13.8 | 1.0229 | 14.116 | -26.83 |  |  | 0 | 0 |  | 0 | 0 | 7 | Houston | 3
7192 | Coast | HOUSTON 4 6 | 13.8 | 1.0293 | 14.205 | -26.14 |  |  | 34.9 | 17.81 |  | 0 | 0 | 7 | Houston | 3
7193 | Coast | HOUSTON 4 7 | 13.8 | 1.024 | 14.131 | -26.72 |  |  | 7.48 | 3.82 |  | 0 | 0 | 7 | Houston | 3
7194 | Coast | HOUSTON 4 8 | 13.8 | 1.03 | 14.214 | -24.95 |  |  | 230.31 | 49.08 |  | 0 | 0 | 7 | Houston | 3
7195 | Coast | HOUSTON 4 9 | 13.8 | 1.03 | 14.214 | -24.65 |  |  | 230.31 | 42.27 |  | 0 | 0 | 7 | Houston | 3
7196 | Coast | HOUSTON 4 10 | 13.8 | 1.03 | 14.214 | -25.66 |  |  | 230.31 | 76.74 |  | 0 | 0 | 7 | Houston | 3
7197 | Coast | HOUSTON 4 11 | 13.8 | 1.0299 | 14.213 | -26.08 |  |  | 230.31 | 117.55 |  | 0 | 0 | 7 | Houston | 3
7198 | Coast | TOMBALL 2 0 | 115 | 1.02 | 117.3 | -40.06 | 86.12 | 24.4 |  |  | 214.99 | 0 | 0 | 7 | Spring | 5
7199 | Coast | CYPRESS 1 0 | 500 | 1.0212 | 510.595 | -31.39 | [5 empty] | 0 | 0 | 7 | Spring | 5
7200 | Coast | CYPRESS 1 1 | 230 | 1.0087 | 231.998 | -35.52 | [5 empty] | 0 | 0 | 7 | Spring | 5
7201 | Coast | CYPRESS 1 2 | 115 | 1.0059 | 115.68 | -39.2 | 216.79 | 61.42 |  |  |  | 0 | 0 | 7 | Spring | 5
7202 | Coast | HEMPSTEAD 0 | 115 | 0.98536 | 113.317 | -42.99 | 35.93 | 10.18 |  |  |  | 0 | 0 | 7 | Spring | 5
7203 | Coast | WEST COLUMBIA 0 | 115 | 0.99279 | 114.171 | -34.12 | 20.55 | 5.82 |  |  |  | 0 | 0 | 7 | Bay City | 1
7204 | Coast | BAYTOWN 1 0 | 500 | 1.0337 | 516.862 | -24.52 | [5 empty] | 0 | 0 | 7 | East Houston | 4
7205 | Coast | BAYTOWN 1 1 | 230 | 1.0242 | 235.559 | -27.64 | [5 empty] | 0 | 0 | 7 | East Houston | 4
7206 | Coast | BAYTOWN 1 2 | 115 | 1.0195 | 117.244 | -31.74 | [5 empty] | 0 | 0 | 7 | East Houston | 4
7207 | Coast | BAYTOWN 1 3 | 18 | 1.0337 | 18.607 | -24.52 |  |  | 0 | 0 |  | 0 | 0 | 7 | East Houston | 4
7208 | Coast | BAYTOWN 1 4 | 18 | 1.04 | 18.72 | -20.77 |  |  | 762.86 | 84.91 |  | 0 | 0 | 7 | East Houston | 4
7209 | Coast | BAYTOWN 1 5 | 18 | 1.04 | 18.72 | -21.92 |  |  | 762.86 | 111.04 |  | 0 | 0 | 7 | East Houston | 4
7210 | Coast | BAYTOWN 1 6 | 18 | 1.04 | 18.72 | -22.45 |  |  | 178 | 29.21 |  | 0 | 0 | 7 | East Houston | 4
7211 | Coast | BAYTOWN 1 7 | 18 | 1.04 | 18.72 | -23.03 |  |  | 178 | 40.97 |  | 0 | 0 | 7 | East Houston | 4
7212 | Coast | BAYTOWN 1 8 | 18 | 1.04 | 18.72 | -22.1 |  |  | 178 | 26.57 |  | 0 | 0 | 7 | East Houston | 4
7213 | Coast | SANTA FE 1 0 | 115 | 1.0001 | 115.011 | -35.77 | 68.5 | 19.41 |  |  |  | 0 | 0 | 7 | Galveston | 2
7214 | Coast | HOUSTON 27 0 | 115 | 0.98581 | 113.368 | -37.76 | 83.89 | 23.77 |  |  |  | 0 | 0 | 7 | Houston | 3
7215 | Coast | SPRING 5 0 | 115 | 0.98426 | 113.189 | -41.2 | 104.88 | 29.72 |  |  |  | 0 | 0 | 7 | Spring | 5
7216 | Coast | HOUSTON 46 0 | 115 | 0.98523 | 113.302 | -39.09 | 92.56 | 26.23 |  |  |  | 0 | 0 | 7 | Houston | 3
7217 | Coast | HOUSTON 23 0 | 115 | 0.98861 | 113.69 | -39.19 | 76.39 | 21.64 |  |  |  | 0 | 0 | 7 | East Houston | 4
7218 | Coast | MONTGOMERY 0 | 115 | 0.98361 | 113.115 | -42.74 | 48.11 | 13.63 |  |  |  | 0 | 0 | 7 | Spring | 5
7219 | Coast | HUNGERFORD 0 | 115 | 0.9981 | 114.782 | -36.78 | 1.25 | 0.36 |  |  |  | 0 | 0 | 7 | Bay City | 1
7220 | Coast | HOUSTON 84 0 | 115 | 0.98882 | 113.714 | -39.16 | 141.27 | 40.03 |  |  |  | 0 | 0 | 7 | Houston | 3
7221 | Coast | HOUSTON 83 0 | 115 | 0.98786 | 113.604 | -38.83 | 169.58 | 48.05 |  |  |  | 0 | 0 | 7 | Houston | 3
7222 | Coast | HOUSTON 24 0 | 115 | 0.98764 | 113.578 | -37.76 | 86.99 | 24.65 |  |  |  | 0 | 0 | 7 | Houston | 3
7223 | Coast | HOUSTON 76 0 | 115 | 0.99159 | 114.033 | -39.09 | 49.62 | 14.06 |  |  |  | 0 | 0 | 7 | Spring | 5
7224 | Coast | HOUSTON 43 0 | 115 | 0.9861 | 113.401 | -39.37 | 30.77 | 8.72 |  |  |  | 0 | 0 | 7 | Houston | 3
7225 | Coast | HOUSTON 81 0 | 115 | 0.98212 | 112.944 | -41.07 | 111.44 | 31.57 |  |  |  | 0 | 0 | 7 | Houston | 3
7226 | Coast | HOUSTON 35 0 | 115 | 0.99436 | 114.351 | -38.59 | 45.25 | 12.82 |  |  |  | 0 | 0 | 7 | Houston | 3
7227 | Coast | HOUSTON 90 0 | 500 | 1.0253 | 512.643 | -29.87 | [5 empty] | 0 | 0 | 7 | Houston | 3
7228 | Coast | HOUSTON 90 1 | 230 | 1.0076 | 231.754 | -33.83 | [5 empty] | 0 | 0 | 7 | Houston | 3
7229 | Coast | HOUSTON 90 2 | 115 | 1.0008 | 115.089 | -36.22 | 285.41 | 80.87 |  |  |  | 0 | 0 | 7 | Houston | 3
7230 | Coast | BEASLEY 0 | 115 | 1.0035 | 115.399 | -38.41 | 7.37 | 2.09 |  |  |  | 0 | 0 | 7 | Bay City | 1
7231 | Coast | HOUSTON 7 0 | 115 | 0.9956 | 114.494 | -34.8 | 50.85 | 14.41 |  |  |  | 0 | 0 | 7 | East Houston | 4
7232 | Coast | LA MARQUE 0 | 115 | 1.0149 | 116.714 | -34.56 | 42.92 | 12.16 |  |  |  | 0 | 0 | 7 | Galveston | 2
7233 | Coast | WALLER 0 | 115 | 0.98301 | 113.047 | -43.05 | 33.2 | 9.41 |  |  |  | 0 | 0 | 7 | Spring | 5
7234 | Coast | PORTER 0 | 115 | 0.99191 | 114.07 | -40.9 | 77.31 | 21.9 |  |  |  | 0 | 0 | 7 | Spring | 5
7235 | Coast | CYPRESS 2 0 | 115 | 1.02 | 117.3 | -42.35 | 151.62 | 42.96 |  |  | 211.92 | 0 | 0 | 7 | Houston | 3
7236 | Coast | HOUSTON 30 0 | 115 | 1.02 | 117.3 | -41.02 | 38.27 | 10.84 |  |  | 234.06 | 0 | 0 | 7 | Spring | 5
7237 | Coast | FULSHEAR 0 | 115 | 0.98276 | 113.018 | -38.83 | 15.09 | 4.28 |  |  |  | 0 | 0 | 7 | Bay City | 1
7238 | Coast | LIBERTY 0 | 115 | 1.0166 | 116.903 | -36.48 | 47.85 | 13.56 |  |  | 91.76 | 0 | 0 | 7 | East Houston | 4
7239 | Coast | WINNIE 0 | 115 | 0.99511 | 114.438 | -35.42 | 42.4 | 12.01 |  |  |  | 0 | 0 | 7 | East Houston | 4
7240 | Coast | HOUSTON 63 0 | 115 | 0.99722 | 114.68 | -39.32 | 107.69 | 30.51 |  |  |  | 0 | 0 | 7 | Houston | 3
7241 | Coast | HOUSTON 70 0 | 115 | 0.98385 | 113.143 | -39.9 | 104.32 | 29.56 |  |  |  | 0 | 0 | 7 | Houston | 3
7242 | Coast | HOUSTON 55 0 | 115 | 0.98487 | 113.26 | -39.95 | 80.14 | 22.71 |  |  |  | 0 | 0 | 7 | Houston | 3
7243 | Coast | CROSBY 0 | 115 | 0.99367 | 114.272 | -38.02 | 78.71 | 22.3 |  |  |  | 0 | 0 | 7 | East Houston | 4
7244 | Coast | MANVEL 0 | 115 | 0.98945 | 113.786 | -36.87 | 38.02 | 10.77 |  |  |  | 0 | 0 | 7 | Houston | 3
7245 | Coast | HOUSTON 54 0 | 115 | 0.99175 | 114.051 | -41.16 | 98.79 | 27.99 |  |  |  | 0 | 0 | 7 | Spring | 5
7246 | Coast | HOUSTON 89 0 | 115 | 0.97673 | 112.324 | -41.37 | 199.51 | 56.53 |  |  |  | 0 | 0 | 7 | Houston | 3
7247 | Coast | DAMON 0 | 115 | 0.99263 | 114.152 | -34.54 | 9.2 | 2.61 |  |  |  | 0 | 0 | 7 | Bay City | 1
7248 | Coast | HOUSTON 74 0 | 115 | 0.98233 | 112.968 | -40.06 | 220.52 | 62.48 |  |  |  | 0 | 0 | 7 | Houston | 3
7249 | Coast | HOUSTON 26 0 | 115 | 0.98575 | 113.361 | -39.03 | 71.82 | 20.35 |  |  |  | 0 | 0 | 7 | Houston | 3
7250 | Coast | HOUSTON 32 0 | 115 | 0.99693 | 114.647 | -38.14 | 32.62 | 9.24 |  |  |  | 0 | 0 | 7 | Houston | 3
7251 | Coast | HOCKLEY 0 | 115 | 0.98962 | 113.806 | -42.73 | 35.62 | 10.09 |  |  |  | 0 | 0 | 7 | Spring | 5
7252 | Coast | ANGLETON 0 | 230 | 1.0171 | 233.929 | -29.97 | [5 empty] | 0 | 0 | 7 | Galveston | 2
7253 | Coast | ANGLETON 1 | 115 | 1.0027 | 115.305 | -33.21 | 90.93 | 25.76 |  |  |  | 0 | 0 | 7 | Galveston | 2
7254 | Coast | CONROE 3 0 | 115 | 1.0088 | 116.014 | -42.02 | 50.13 | 14.2 |  |  |  | 0 | 0 | 7 | Spring | 5
7255 | Coast | HOUSTON 39 0 | 115 | 0.99483 | 114.405 | -37.03 | 58.99 | 16.71 |  |  |  | 0 | 0 | 7 | Houston | 3
7256 | Coast | HOUSTON 59 0 | 115 | 0.98877 | 113.709 | -38.14 | 86.86 | 24.61 |  |  |  | 0 | 0 | 7 | Houston | 3
7257 | Coast | PEARLAND 1 0 | 115 | 0.9868 | 113.482 | -36.86 | 127.15 | 36.03 |  |  |  | 0 | 0 | 7 | East Houston | 4
7258 | Coast | HOUSTON 56 0 | 115 | 0.98997 | 113.847 | -38.14 | 42.99 | 12.18 |  |  |  | 0 | 0 | 7 | Houston | 3
7259 | Coast | HOUSTON 13 0 | 115 | 0.99832 | 114.807 | -37.77 | 146.05 | 41.38 |  |  |  | 0 | 0 | 7 | East Houston | 4
7260 | Coast | CHANNELVIEW 2 0 | 115 | 0.99713 | 114.67 | -35.86 | 124.64 | 35.31 |  |  |  | 0 | 0 | 7 | East Houston | 4
7261 | Coast | BAY CITY 0 | 230 | 1.0159 | 233.662 | -26.41 | [5 empty] | 0 | 0 | 7 | Bay City | 1
7262 | Coast | BAY CITY 1 | 115 | 1.02 | 117.3 | -28.51 | 72.03 | 20.41 |  |  | 55.27 | 0 | 0 | 7 | Bay City | 1
7263 | Coast | PASADENA 3 0 | 500 | 1.0273 | 513.638 | -24.77 | [5 empty] | 0 | 0 | 7 | East Houston | 4
7264 | Coast | PASADENA 3 1 | 230 | 1.0192 | 234.421 | -27.77 | [5 empty] | 0 | 0 | 7 | East Houston | 4
7265 | Coast | PASADENA 3 2 | 115 | 1.0023 | 115.266 | -33.13 | 62.91 | 17.82 |  |  |  | 0 | 0 | 7 | East Houston | 4
7266 | Coast | PASADENA 3 3 | 13.8 | 1.0249 | 14.143 | -23.49 |  |  | 303.75 | -33.81 |  | 0 | 0 | 7 | East Houston | 4
7267 | Coast | PASADENA 3 4 | 13.8 | 1.0227 | 14.113 | -22.56 |  |  | 90.39 | -10.06 |  | 0 | 0 | 7 | East Houston | 4
7268 | Coast | PASADENA 3 5 | 13.8 | 1.026 | 14.159 | -24.08 |  |  | 90.39 | -10.06 |  | 0 | 0 | 7 | East Houston | 4
7269 | Coast | PASADENA 3 6 | 13.8 | 1.023 | 14.118 | -22.78 |  |  | 90.39 | -10.06 |  | 0 | 0 | 7 | East Houston | 4
7270 | Coast | PASADENA 3 7 | 13.8 | 1.025 | 14.145 | -23.58 |  |  | 180.77 | -20.12 |  | 0 | 0 | 7 | East Houston | 4
7271 | Coast | BROOKSHIRE 0 | 115 | 0.98851 | 113.679 | -40.89 | 28.45 | 8.06 |  |  |  | 0 | 0 | 7 | Houston | 3
7272 | Coast | HOUSTON 25 0 | 115 | 0.98935 | 113.775 | -37.61 | 45.88 | 13 |  |  |  | 0 | 0 | 7 | Houston | 3
7273 | Coast | TEXAS CITY 2 0 | 115 | 1.02 | 117.3 | -35.28 | 39.39 | 11.16 |  |  | 184.67 | 0 | 0 | 7 | Galveston | 2
7274 | Coast | VICTORIA 3 0 | 230 | 1.014 | 233.228 | -34.25 | [5 empty] | 0 | 0 | 7 | Victoria | 6
7275 | Coast | VICTORIA 3 1 | 115 | 1.0115 | 116.328 | -36.01 | 42.31 | 11.99 |  |  |  | 0 | 0 | 7 | Victoria | 6
7276 | Coast | HOUSTON 36 0 | 115 | 1.0093 | 116.07 | -39.68 | 88.67 | 25.12 |  |  | 466.17 | 0 | 0 | 7 | Houston | 3
7277 | Coast | GANADO 0 | 115 | 1.02 | 117.3 | -36.17 | 15.99 | 4.53 |  |  | 31.57 | 0 | 0 | 7 | Victoria | 6
7278 | Coast | MONT BELVIEU 0 | 230 | 1.0134 | 233.072 | -29.94 | [5 empty] | 0 | 0 | 7 | East Houston | 4
7279 | Coast | MONT BELVIEU 1 | 115 | 1.0084 | 115.962 | -33.19 | 148.52 | 42.08 |  |  |  | 0 | 0 | 7 | East Houston | 4
7280 | Coast | MONT BELVIEU 2 | 13.8 | 1.0134 | 13.984 | -29.94 |  |  | 0 | 0 |  | 0 | 0 | 7 | East Houston | 4
7281 | Coast | MONT BELVIEU 3 | 13.8 | 1.0134 | 13.984 | -29.94 |  |  | 0 | 0 |  | 0 | 0 | 7 | East Houston | 4
7282 | Coast | BAYTOWN 3 0 | 230 | 1.0203 | 234.667 | -28.41 | [5 empty] | 0 | 0 | 7 | East Houston | 4
7283 | Coast | BAYTOWN 3 1 | 115 | 1.0005 | 115.052 | -32.88 | 109.47 | 31.02 |  |  |  | 0 | 0 | 7 | East Houston | 4
7284 | Coast | BAYTOWN 3 2 | 13.2 | 1.0203 | 13.468 | -28.41 |  |  | 0 | 0 |  | 0 | 0 | 7 | East Houston | 4
7285 | Coast | BAYTOWN 3 3 | 13.2 | 1.0204 | 13.469 | -27.37 |  |  | 21.22 | 0 |  | 0 | 0 | 7 | East Houston | 4
7286 | Coast | BAYTOWN 3 4 | 13.2 | 1.0205 | 13.471 | -26.01 |  |  | 21.22 | 0 |  | 0 | 0 | 7 | East Houston | 4
7287 | Coast | BAYTOWN 3 5 | 13.2 | 1.0203 | 13.468 | -26.33 |  |  | 21.22 | 0 |  | 0 | 0 | 7 | East Houston | 4
7288 | Coast | BAYTOWN 3 6 | 13.2 | 1.0205 | 13.471 | -26.19 |  |  | 21.22 | 0 |  | 0 | 0 | 7 | East Houston | 4
7289 | Coast | BAYTOWN 3 7 | 13.2 | 1.0205 | 13.471 | -26.76 |  |  | 42.45 | 0 |  | 0 | 0 | 7 | East Houston | 4
7290 | Coast | SPRING 6 0 | 115 | 0.98097 | 112.812 | -41.54 | 63.77 | 18.07 |  |  |  | 0 | 0 | 7 | Spring | 5
7291 | Coast | HUMBLE 2 0 | 115 | 0.97194 | 111.773 | -41.05 | 101.91 | 28.88 |  |  |  | 0 | 0 | 7 | Spring | 5
7292 | Coast | HOUSTON 69 0 | 115 | 0.99706 | 114.662 | -38.07 | 94.1 | 26.66 |  |  |  | 0 | 0 | 7 | Spring | 5
7293 | Coast | SANTA FE 2 0 | 115 | 0.99931 | 114.921 | -35.12 | 15.94 | 4.52 |  |  |  | 0 | 0 | 7 | Galveston | 2
7294 | Coast | PORT BOLIVAR 0 | 115 | 1.02 | 117.3 | -33.03 | 7.25 | 2.05 |  |  | 22.85 | 0 | 0 | 7 | East Houston | 4
7295 | Coast | HOUSTON 42 0 | 115 | 0.98382 | 113.139 | -40.02 | 104.37 | 29.57 |  |  |  | 0 | 0 | 7 | Spring | 5
7296 | Coast | HOUSTON 85 0 | 115 | 0.97953 | 112.646 | -40.61 | 93.84 | 26.59 |  |  |  | 0 | 0 | 7 | Houston | 3
7297 | Coast | HOUSTON 50 0 | 115 | 0.98285 | 113.027 | -38.53 | 93.77 | 26.57 |  |  |  | 0 | 0 | 7 | Houston | 3
7298 | Coast | HOUSTON 62 0 | 115 | 0.98581 | 113.369 | -39.81 | 101.23 | 28.68 |  |  |  | 0 | 0 | 7 | Houston | 3
7299 | Coast | EAGLE LAKE 0 | 115 | 0.98618 | 113.41 | -37.41 | 18.4 | 5.21 |  |  |  | 0 | 0 | 7 | Bay City | 1
7300 | Coast | CONROE 2 0 | 115 | 1.02 | 117.3 | -42.06 | 54.35 | 15.4 |  |  | 189.58 | 0 | 0 | 7 | Spring | 5
7301 | Coast | WEBSTER 0 | 115 | 0.98493 | 113.267 | -36.64 | 69.18 | 19.6 |  |  |  | 0 | 0 | 7 | East Houston | 4
7302 | Coast | SWEENY 0 | 115 | 1.0023 | 115.268 | -31.29 | 24.43 | 6.92 |  |  |  | 0 | 0 | 7 | Bay City | 1
7303 | Coast | BLESSING 0 | 115 | 1.0095 | 116.087 | -34.28 | 6.49 | 1.84 |  |  |  | 0 | 0 | 7 | Bay City | 1
7304 | Coast | WHARTON 1 0 | 500 | 1.021 | 510.514 | -24.84 | [5 empty] | 0 | 0 | 7 | Bay City | 1
7305 | Coast | WHARTON 1 1 | 230 | 1.0174 | 234.011 | -28.93 | [5 empty] | 0 | 0 | 7 | Bay City | 1
7306 | Coast | WHARTON 1 2 | 115 | 1.0056 | 115.649 | -33.46 | 7.69 | 2.18 |  |  |  | 0 | 0 | 7 | Bay City | 1
7307 | Coast | WHARTON 1 3 | 24 | 1.0315 | 24.756 | -23.71 |  |  | 96.41 | 49.21 |  | 0 | 0 | 7 | Bay City | 1
7308 | Coast | WHARTON 1 4 | 24 | 1.0309 | 24.741 | -23.77 |  |  | 96.41 | 49.21 |  | 0 | 0 | 7 | Bay City | 1
7309 | Coast | WHARTON 1 5 | 24 | 1.021 | 24.505 | -24.84 |  |  | 0 | 0 |  | 0 | 0 | 7 | Bay City | 1
7310 | Coast | WHARTON 1 6 | 24 | 1.039 | 24.936 | -22.88 |  |  | 96.41 | 49.21 |  | 0 | 0 | 7 | Bay City | 1
7311 | Coast | WHARTON 1 7 | 24 | 1.0323 | 24.776 | -23.62 |  |  | 192.83 | 98.42 |  | 0 | 0 | 7 | Bay City | 1
7312 | Coast | LAKE JACKSON 0 | 230 | 1.0229 | 235.256 | -29.22 | [5 empty] | 0 | 0 | 7 | Galveston | 2
7313 | Coast | LAKE JACKSON 1 | 115 | 1.0037 | 115.423 | -32.86 | 86.22 | 24.43 |  |  |  | 0 | 0 | 7 | Galveston | 2
7314 | Coast | BELLVILLE 0 | 115 | 0.98013 | 112.715 | -40.59 | 28.76 | 8.15 |  |  |  | 0 | 0 | 7 | Spring | 5
7315 | Coast | KATY 4 0 | 115 | 1.0041 | 115.474 | -40.26 | 69.31 | 19.64 |  |  |  | 0 | 0 | 7 | Houston | 3
7316 | Coast | HOUSTON 38 0 | 115 | 0.98489 | 113.262 | -37.77 | 63.23 | 17.92 |  |  |  | 0 | 0 | 7 | Houston | 3
7317 | Coast | FRIENDSWOOD 0 | 115 | 0.99273 | 114.163 | -35.69 | 142.91 | 40.49 |  |  |  | 0 | 0 | 7 | East Houston | 4
7318 | Coast | HOUSTON 17 0 | 115 | 0.98173 | 112.899 | -38 | 112.16 | 31.78 |  |  |  | 0 | 0 | 7 | East Houston | 4
7319 | Coast | HOUSTON 66 0 | 115 | 0.98428 | 113.192 | -39.85 | 30.19 | 8.55 |  |  |  | 0 | 0 | 7 | Spring | 5
7320 | Coast | FREEPORT 1 0 | 500 | 1.0343 | 517.165 | -27.49 | [5 empty] | 0 | 0 | 7 | Galveston | 2
7321 | Coast | FREEPORT 1 1 | 230 | 1.0269 | 236.188 | -28.79 | [5 empty] | 0 | 0 | 7 | Galveston | 2
7322 | Coast | FREEPORT 1 2 | 115 | 1.0134 | 116.542 | -32.1 | [5 empty] | 0 | 0 | 7 | Galveston | 2
7323 | Coast | FREEPORT 1 3 | 13.8 | 1.0316 | 14.236 | -27.05 |  |  | 37.82 | -13.82 |  | 0 | 0 | 7 | Galveston | 2
7324 | Coast | FREEPORT 1 4 | 13.8 | 1.0305 | 14.221 | -26.9 |  |  | 37.82 | -13.82 |  | 0 | 0 | 7 | Galveston | 2
7325 | Coast | FREEPORT 1 5 | 13.8 | 1.0305 | 14.221 | -26.9 |  |  | 37.82 | -13.82 |  | 0 | 0 | 7 | Galveston | 2
7326 | Coast | FREEPORT 1 6 | 13.8 | 1.0325 | 14.248 | -27.2 |  |  | 37.82 | -13.82 |  | 0 | 0 | 7 | Galveston | 2
7327 | Coast | NEWGULF 0 | 230 | 1.0203 | 234.659 | -29.49 | [5 empty] | 0 | 0 | 7 | Bay City | 1
7328 | Coast | NEWGULF 1 | 115 | 1.0135 | 116.552 | -31.16 | [5 empty] | 0 | 0 | 7 | Bay City | 1
7329 | Coast | NEWGULF 2 | 13.8 | 1.04 | 14.352 | -28.71 |  |  | 30.97 | 42.25 |  | 0 | 0 | 7 | Bay City | 1
7330 | Coast | HOUSTON 60 0 | 115 | 0.98861 | 113.691 | -39 | 196.05 | 55.55 |  |  |  | 0 | 0 | 7 | Houston | 3
7331 | Coast | PASADENA 1 0 | 500 | 1.0261 | 513.043 | -26.86 | [5 empty] | 0 | 0 | 7 | East Houston | 4
7332 | Coast | PASADENA 1 1 | 230 | 1.0132 | 233.045 | -29.74 | [5 empty] | 0 | 0 | 7 | East Houston | 4
7333 | Coast | PASADENA 1 2 | 115 | 0.9967 | 114.62 | -35.37 | 29.21 | 8.27 |  |  |  | 0 | 0 | 7 | East Houston | 4
7334 | Coast | PASADENA 1 3 | 20 | 1.0261 | 20.522 | -26.86 |  |  | 0 | 0 |  | 0 | 0 | 7 | East Houston | 4
7335 | Coast | PASADENA 1 4 | 20 | 1.04 | 20.8 | -26.19 |  |  | 137.81 | 153.88 |  | 0 | 0 | 7 | East Houston | 4
7336 | Coast | STAFFORD 0 | 115 | 0.99882 | 114.864 | -37.34 | 107.69 | 30.51 |  |  |  | 0 | 0 | 7 | Houston | 3
7337 | Coast | EDNA 0 | 115 | 1.0024 | 115.276 | -37.29 | 24.56 | 6.96 |  |  |  | 0 | 0 | 7 | Victoria | 6
7338 | Coast | HOUSTON 21 0 | 115 | 0.98803 | 113.623 | -37.88 | 109.2 | 30.94 |  |  |  | 0 | 0 | 7 | East Houston | 4
7339 | Coast | NEEDVILLE 0 | 115 | 0.99902 | 114.887 | -33.23 | 32.04 | 9.08 |  |  |  | 0 | 0 | 7 | Bay City | 1
7340 | Coast | SEALY 0 | 115 | 0.97934 | 112.624 | -40.85 | 38.64 | 10.95 |  |  |  | 0 | 0 | 7 | Houston | 3
7341 | Coast | KATY 3 0 | 500 | 1.0173 | 508.659 | -27.5 | [5 empty] | 0 | 0 | 7 | Houston | 3
7342 | Coast | KATY 3 1 | 230 | 1.006 | 231.372 | -32.76 | [5 empty] | 0 | 0 | 7 | Houston | 3
7343 | Coast | KATY 3 2 | 115 | 0.97878 | 112.56 | -38.05 | 184.8 | 52.36 |  |  |  | 0 | 0 | 7 | Houston | 3
7344 | Coast | HOUSTON 37 0 | 115 | 0.97973 | 112.669 | -40.41 | 101.41 | 28.73 |  |  |  | 0 | 0 | 7 | Houston | 3
7345 | Coast | HOUSTON 19 0 | 115 | 0.98985 | 113.833 | -37.29 | 73.37 | 20.79 |  |  |  | 0 | 0 | 7 | East Houston | 4
7346 | Coast | THOMPSONS 0 | 500 | 1.0324 | 516.176 | -24.13 | [5 empty] | 0 | 0 | 7 | Houston | 3
7347 | Coast | THOMPSONS 1 | 230 | 1.0198 | 234.56 | -27.88 | [5 empty] | 0 | 0 | 7 | Houston | 3
7348 | Coast | THOMPSONS 2 | 115 | 1.0097 | 116.114 | -31.54 | [5 empty] | 0 | 0 | 7 | Houston | 3
7349 | Coast | THOMPSONS 3 | 13.8 | 1.04 | 14.352 | -23.2 |  |  | 312.95 | 139.37 |  | 0 | 0 | 7 | Houston | 3
7350 | Coast | THOMPSONS 4 | 13.8 | 1.04 | 14.352 | -21.89 |  |  | 312.95 | 60.08 |  | 0 | 0 | 7 | Houston | 3
7351 | Coast | THOMPSONS 5 | 13.8 | 1.04 | 14.352 | -21.16 |  |  | 312.95 | 47.25 |  | 0 | 0 | 7 | Houston | 3
7352 | Coast | THOMPSONS 6 | 13.8 | 1.04 | 14.352 | -21.37 |  |  | 312.95 | 49.14 |  | 0 | 0 | 7 | Houston | 3
7353 | Coast | THOMPSONS 7 | 13.8 | 1.04 | 14.352 | -20.32 |  |  | 594.84 | 76.49 |  | 0 | 0 | 7 | Houston | 3
7354 | Coast | THOMPSONS 8 | 13.8 | 1.04 | 14.352 | -22.02 |  |  | 591.07 | 124.13 |  | 0 | 0 | 7 | Houston | 3
7355 | Coast | THOMPSONS 9 | 13.8 | 1.04 | 14.352 | -22 |  |  | 591.07 | 123.23 |  | 0 | 0 | 7 | Houston | 3
7356 | Coast | THOMPSONS 10 | 13.8 | 1.04 | 14.352 | -22.22 |  |  | 591.02 | 128.79 |  | 0 | 0 | 7 | Houston | 3
7357 | Coast | THOMPSONS 11 | 13.8 | 1.0357 | 14.293 | -23.78 |  |  | 16.25 | 8.3 |  | 0 | 0 | 7 | Houston | 3
7358 | Coast | THOMPSONS 12 | 13.8 | 1.04 | 14.352 | -21.58 |  |  | 224.57 | 39.17 |  | 0 | 0 | 7 | Houston | 3
7359 | Coast | THOMPSONS 13 | 13.8 | 1.04 | 14.352 | -23.05 |  |  | 224.57 | 86.67 |  | 0 | 0 | 7 | Houston | 3
7360 | Coast | THOMPSONS 14 | 13.8 | 1.04 | 14.352 | -22.32 |  |  | 224.57 | 52.95 |  | 0 | 0 | 7 | Houston | 3
7361 | Coast | THOMPSONS 15 | 13.8 | 1.04 | 14.352 | -22.79 |  |  | 102.41 | 32.4 |  | 0 | 0 | 7 | Houston | 3
7362 | Coast | HOUSTON 61 0 | 115 | 0.98343 | 113.095 | -39.64 | 56.02 | 15.87 |  |  |  | 0 | 0 | 7 | Houston | 3
7363 | Coast | GALVESTON 3 0 | 115 | 0.99717 | 114.675 | -35.64 | 26.59 | 7.53 |  |  |  | 0 | 0 | 7 | Galveston | 2
7364 | Coast | EAST BERNARD 0 | 115 | 0.98132 | 112.852 | -38.81 | 14.27 | 4.04 |  |  |  | 0 | 0 | 7 | Bay City | 1
7365 | Coast | HOUSTON 20 0 | 115 | 0.99051 | 113.909 | -38.77 | 80.97 | 22.94 |  |  |  | 0 | 0 | 7 | East Houston | 4
7366 | Coast | CHANNELVIEW 1 0 | 500 | 1.0297 | 514.873 | -25.49 | [5 empty] | 0 | 0 | 7 | East Houston | 4
7367 | Coast | CHANNELVIEW 1 1 | 230 | 1.0143 | 233.295 | -29.94 | [5 empty] | 0 | 0 | 7 | East Houston | 4
7368 | Coast | CHANNELVIEW 1 2 | 115 | 1.0019 | 115.223 | -34.64 | [5 empty] | 0 | 0 | 7 | East Houston | 4
7369 | Coast | CHANNELVIEW 1 3 | 18 | 1.04 | 18.72 | -23.64 |  |  | 106.97 | 32.85 |  | 0 | 0 | 7 | East Houston | 4
7370 | Coast | CHANNELVIEW 1 4 | 18 | 1.04 | 18.72 | -23.14 |  |  | 106.97 | 26.39 |  | 0 | 0 | 7 | East Houston | 4
7371 | Coast | CHANNELVIEW 1 5 | 18 | 1.04 | 18.72 | -23.55 |  |  | 106.97 | 31.59 |  | 0 | 0 | 7 | East Houston | 4
7372 | Coast | CHANNELVIEW 1 6 | 18 | 1.04 | 18.72 | -23.69 |  |  | 106.97 | 33.74 |  | 0 | 0 | 7 | East Houston | 4
7373 | Coast | CHANNELVIEW 1 7 | 18 | 1.036 | 18.648 | -24.81 |  |  | 106.97 | 54.6 |  | 0 | 0 | 7 | East Houston | 4
7374 | Coast | CHANNELVIEW 1 8 | 18 | 1.04 | 18.72 | -24.04 |  |  | 106.97 | 41.49 |  | 0 | 0 | 7 | East Houston | 4
7375 | Coast | CHANNELVIEW 1 9 | 18 | 1.04 | 18.72 | -22.84 |  |  | 183.15 | 40.55 |  | 0 | 0 | 7 | East Houston | 4
7376 | Coast | CHANNELVIEW 1 10 | 18 | 1.04 | 18.72 | -23.05 |  |  | 183.15 | 44.01 |  | 0 | 0 | 7 | East Houston | 4
7377 | Coast | CHANNELVIEW 1 11 | 18 | 1.04 | 18.72 | -23.64 |  |  | 183.15 | 56.14 |  | 0 | 0 | 7 | East Houston | 4
7378 | Coast | CHANNELVIEW 1 12 | 18 | 1.04 | 18.72 | -23.16 |  |  | 183.15 | 45.67 |  | 0 | 0 | 7 | East Houston | 4
7379 | Coast | CHANNELVIEW 1 13 | 18 | 1.04 | 18.72 | -23.34 |  |  | 183.15 | 49.27 |  | 0 | 0 | 7 | East Houston | 4
7380 | Coast | FREEPORT 3 0 | 115 | 1.0052 | 115.601 | -33.25 | 52.24 | 14.8 |  |  |  | 0 | 0 | 7 | Galveston | 2
7381 | Coast | HOUSTON 15 0 | 115 | 0.99124 | 113.993 | -39.57 | 94.75 | 26.85 |  |  |  | 0 | 0 | 7 | East Houston | 4
7382 | Coast | HOUSTON 31 0 | 115 | 0.98511 | 113.287 | -38.34 | 78.13 | 22.14 |  |  |  | 0 | 0 | 7 | Houston | 3
7383 | Coast | ROSHARON 0 | 115 | 0.99253 | 114.141 | -34.05 | 85.59 | 24.25 |  |  |  | 0 | 0 | 7 | Galveston | 2
7384 | Coast | HOUSTON 44 0 | 115 | 0.98442 | 113.208 | -39.15 | 66.87 | 18.95 |  |  |  | 0 | 0 | 7 | Houston | 3
7385 | Coast | HOUSTON 75 0 | 115 | 0.9855 | 113.332 | -40.43 | 135.24 | 38.32 |  |  |  | 0 | 0 | 7 | Houston | 3
7386 | Coast | HOUSTON 71 0 | 115 | 0.9896 | 113.804 | -39.3 | 111.8 | 31.68 |  |  |  | 0 | 0 | 7 | Houston | 3
7387 | Coast | HUMBLE 1 0 | 115 | 0.97987 | 112.685 | -39.68 | 160.73 | 45.54 |  |  |  | 0 | 0 | 7 | East Houston | 4
7388 | Coast | HOUSTON 68 0 | 115 | 0.99223 | 114.107 | -39.97 | 125.97 | 35.69 |  |  |  | 0 | 0 | 7 | Houston | 3
7389 | Coast | WILLIS 1 0 | 500 | 1.0308 | 515.401 | -34.57 |  |  | 541.28 | 276.29 |  | 0 | 0 | 7 | Spring | 5
7390 | Coast | WILLIS 1 1 | 230 | 1.02 | 234.591 | -37.3 | [5 empty] | 0 | 0 | 7 | Spring | 5
7391 | Coast | WILLIS 1 2 | 115 | 1.0044 | 115.511 | -39.19 | 42.84 | 12.14 |  |  |  | 0 | 0 | 7 | Spring | 5
7392 | Coast | BAYTOWN 4 0 | 115 | 1.0053 | 115.616 | -34.97 | 52.03 | 14.74 |  |  |  | 0 | 0 | 7 | East Houston | 4
7393 | Coast | VAN VLECK 0 | 115 | 0.99634 | 114.579 | -34.42 | 7.31 | 2.07 |  |  |  | 0 | 0 | 7 | Bay City | 1
7394 | Coast | HUFFMAN 0 | 115 | 0.98289 | 113.032 | -38.53 | 37.41 | 10.6 |  |  |  | 0 | 0 | 7 | East Houston | 4
7395 | Coast | HOUSTON 53 0 | 115 | 0.99081 | 113.943 | -39.93 | 70.42 | 19.95 |  |  |  | 0 | 0 | 7 | Houston | 3
7396 | Coast | HOUSTON 91 0 | 115 | 0.98491 | 113.265 | -39.12 | 25.49 | 7.22 |  |  |  | 0 | 0 | 7 | Houston | 3
7397 | Coast | ROSENBERG 0 | 115 | 1.0118 | 116.353 | -39.99 | 105.72 | 29.95 |  |  | 102.37 | 0 | 0 | 7 | Houston | 3
7398 | Coast | PASADENA 5 0 | 115 | 0.99647 | 114.594 | -36 | 73.59 | 20.85 |  |  |  | 0 | 0 | 7 | East Houston | 4
7399 | Coast | HOUSTON 45 0 | 115 | 0.99299 | 114.194 | -37.71 | 56.83 | 16.1 |  |  |  | 0 | 0 | 7 | Houston | 3
7400 | Coast | HOUSTON 6 0 | 500 | 1.0259 | 512.937 | -26.1 |  |  | 875.95 | -97.49 |  | 0 | 0 | 7 | East Houston | 4
7401 | Coast | HOUSTON 6 1 | 230 | 1.016 | 233.69 | -29.21 | [5 empty] | 0 | 0 | 7 | East Houston | 4
7402 | Coast | HOUSTON 6 2 | 115 | 1.0047 | 115.539 | -33.9 | [5 empty] | 0 | 0 | 7 | East Houston | 4
7403 | Coast | PASADENA 4 0 | 115 | 0.996 | 114.54 | -35.57 | 69.67 | 19.74 |  |  |  | 0 | 0 | 7 | East Houston | 4
7404 | Coast | HOUSTON 57 0 | 115 | 0.9813 | 112.849 | -40.85 | 177.73 | 50.36 |  |  |  | 0 | 0 | 7 | Spring | 5
7405 | Coast | GALVESTON 2 0 | 115 | 1.0082 | 115.947 | -34.44 | 53.26 | 15.09 |  |  |  | 0 | 0 | 7 | Galveston | 2
7406 | Coast | POINT COMFORT 1 0 | 500 | 1.0201 | 510.058 | -29.01 |  |  | 372.06 | 189.91 |  | 0 | 0 | 7 | Victoria | 6
7407 | Coast | POINT COMFORT 1 1 | 230 | 1.0179 | 234.111 | -30.09 | [5 empty] | 0 | 0 | 7 | Victoria | 6
7408 | Coast | POINT COMFORT 1 2 | 115 | 0.99812 | 114.783 | -33.23 | 53.66 | 15.2 |  |  |  | 0 | 0 | 7 | Victoria | 6
7409 | Coast | KATY 2 0 | 230 | 1.0046 | 231.051 | -33.39 | [5 empty] | 0 | 0 | 7 | Houston | 3
7410 | Coast | KATY 2 1 | 115 | 0.98814 | 113.636 | -38.19 | 215.67 | 61.11 |  |  |  | 0 | 0 | 7 | Houston | 3
7411 | Coast | SPRING 3 0 | 115 | 0.98756 | 113.569 | -41.45 | 69.41 | 19.67 |  |  |  | 0 | 0 | 7 | Spring | 5
7412 | Coast | DANBURY 0 | 115 | 0.99753 | 114.716 | -34.44 | 8.59 | 2.43 |  |  |  | 0 | 0 | 7 | Galveston | 2
7413 | Coast | WHARTON 2 0 | 115 | 0.99814 | 114.786 | -35.48 | 42.91 | 12.16 |  |  |  | 0 | 0 | 7 | Bay City | 1
7414 | Coast | VICTORIA 1 0 | 500 | 1.022 | 510.992 | -32.1 |  |  | 102.11 | 52.12 |  | 0 | 0 | 7 | Victoria | 6
7415 | Coast | VICTORIA 1 1 | 230 | 1.0163 | 233.758 | -32.55 | [5 empty] | 0 | 0 | 7 | Victoria | 6
7416 | Coast | VICTORIA 1 2 | 115 | 1.0098 | 116.133 | -34.74 | [5 empty] | 0 | 0 | 7 | Victoria | 6
7417 | Coast | HOUSTON 64 0 | 115 | 0.99904 | 114.889 | -38.87 | 97.88 | 27.73 |  |  |  | 0 | 0 | 7 | Houston | 3
7418 | Coast | HOUSTON 65 0 | 115 | 1.0001 | 115.009 | -38.44 | 48.22 | 13.66 |  |  |  | 0 | 0 | 7 | Houston | 3
7419 | Coast | LA PORTE 0 | 115 | 1 | 115 | -33.7 | 107 | 30.32 | 175.91 | 24.24 |  | 0 | 0 | 7 | East Houston | 4
7420 | Coast | MAGNOLIA 1 0 | 230 | 1.0033 | 230.771 | -36.81 | [5 empty] | 0 | 0 | 7 | Spring | 5
7421 | Coast | MAGNOLIA 1 1 | 115 | 0.98737 | 113.548 | -41.55 | 90.64 | 25.68 |  |  |  | 0 | 0 | 7 | Spring | 5
7422 | Coast | ALVIN 0 | 500 | 1.04 | 520 | -27.55 |  |  | 458.53 | 504.66 |  | 0 | 0 | 7 | Galveston | 2
7423 | Coast | ALVIN 1 | 230 | 1.0201 | 234.615 | -30.32 | [5 empty] | 0 | 0 | 7 | Galveston | 2
7424 | Coast | ALVIN 2 | 115 | 1.001 | 115.117 | -34.39 | 139.88 | 39.63 |  |  |  | 0 | 0 | 7 | Galveston | 2
7425 | Coast | HOUSTON 86 0 | 115 | 0.98196 | 112.925 | -41.05 | 105.98 | 30.03 |  |  |  | 0 | 0 | 7 | Houston | 3
7426 | Coast | BRAZORIA 0 | 115 | 0.98773 | 113.589 | -33.24 | 41.8 | 11.84 |  |  |  | 0 | 0 | 7 | Galveston | 2
7427 | Coast | HOUSTON 87 0 | 115 | 0.98162 | 112.886 | -40.75 | 156.45 | 44.33 |  |  |  | 0 | 0 | 7 | Houston | 3
7428 | Coast | FREEPORT 2 0 | 500 | 1.04 | 520 | -27.61 |  |  | 288.66 | 251.44 |  | 0 | 0 | 7 | Galveston | 2
7429 | Coast | FREEPORT 2 1 | 230 | 1.0275 | 236.33 | -28.55 | [5 empty] | 0 | 0 | 7 | Galveston | 2
7430 | Coast | FREEPORT 2 2 | 115 | 1.007 | 115.81 | -32.34 | 46.92 | 13.29 |  |  |  | 0 | 0 | 7 | Galveston | 2
7431 | Coast | CONROE 6 0 | 115 | 0.99015 | 113.867 | -40.37 | 35.57 | 10.08 |  |  |  | 0 | 0 | 7 | Spring | 5
7432 | Coast | MADISONVILLE 0 | 115 | 1.0011 | 115.123 | -59.95 | 22.94 | 6.5 |  |  |  | 0 | 0 | 7 | Spring | 5
8001 | East | NORMANGEE 0 | 115 | 1.0154 | 116.772 | -57.86 | 10.82 | 3.07 |  |  |  | 0 | 0 | 8 | Aggieland | 7
8002 | East | ARP 0 | 115 | 1.0071 | 115.816 | -71.03 | 11.81 | 3.35 |  |  |  | 0 | 0 | 8 | Tyler | 8
8003 | East | CENTERVILLE 0 | 115 | 1.02 | 117.3 | -59.23 | 11.99 | 3.4 |  |  | 36.05 | 0 | 0 | 8 | Aggieland | 7
8004 | East | LUFKIN 3 0 | 230 | 1.0162 | 233.717 | -58.63 | [5 empty] | 0 | 0 | 8 | Tyler | 8
8005 | East | LUFKIN 3 1 | 115 | 1.02 | 117.3 | -59.87 | 102.01 | 28.9 |  |  | 138.65 | 0 | 0 | 8 | Tyler | 8
8006 | East | FLINT 0 | 115 | 1.02 | 117.3 | -68.01 | 37.4 | 10.6 |  |  | 73.52 | 0 | 0 | 8 | Tyler | 8
8007 | East | BULLARD 0 | 115 | 1.0046 | 115.529 | -68.97 | 30.07 | 8.52 |  |  |  | 0 | 0 | 8 | Tyler | 8
8008 | East | CHANDLER 0 | 115 | 0.97937 | 112.627 | -71.77 | 39.22 | 11.11 |  |  |  | 0 | 0 | 8 | Tyler | 8
8009 | East | PLANTERSVILLE 0 | 115 | 0.99047 | 113.904 | -43.35 | 9.81 | 2.78 |  |  |  | 0 | 0 | 8 | Aggieland | 7
8010 | East | MARQUEZ 0 | 115 | 1.0146 | 116.677 | -56.59 | 5.39 | 1.53 |  |  |  | 0 | 0 | 8 | Aggieland | 7
8011 | East | TENNESSEE COLONY 0 | 115 | 0.99942 | 114.934 | -61.91 | 27.25 | 7.72 |  |  |  | 0 | 0 | 8 | Aggieland | 7
8012 | East | ANDERSON 0 | 115 | 1.0085 | 115.981 | -42.54 | 7.6 | 2.15 |  |  |  | 0 | 0 | 8 | Aggieland | 7
8013 | East | MINEOLA 0 | 115 | 0.99606 | 114.547 | -72.26 | 60.03 | 17.01 |  |  | 49.61 | 0 | 0 | 8 | Tyler | 8
8014 | East | LOVELADY 0 | 115 | 0.98935 | 113.775 | -64.69 | 15.15 | 4.29 |  |  |  | 0 | 0 | 8 | Aggieland | 7
8015 | East | HUNTINGTON 0 | 115 | 0.99897 | 114.882 | -64.44 | 23.93 | 6.78 |  |  |  | 0 | 0 | 8 | Tyler | 8
8016 | East | BRYAN 4 0 | 115 | 1.02 | 117.3 | -48.02 | 69.86 | 19.79 |  |  | 58.56 | 0 | 0 | 8 | Aggieland | 7
8017 | East | FRANKSTON 0 | 115 | 0.99699 | 114.654 | -69.15 | 18.44 | 5.22 |  |  |  | 0 | 0 | 8 | Tyler | 8
8018 | East | TYLER 4 0 | 230 | 1.015 | 233.446 | -64.59 | [5 empty] | 0 | 0 | 8 | Tyler | 8
8019 | East | TYLER 4 1 | 115 | 1.02 | 117.3 | -68.93 | 103.12 | 29.22 |  |  | 166.46 | 0 | 0 | 8 | Tyler | 8
8020 | East | BEN WHEELER 0 | 115 | 0.98484 | 113.257 | -71.24 | 17.35 | 4.92 |  |  |  | 0 | 0 | 8 | Tyler | 8
8021 | East | GARRISON 0 | 115 | 1.0129 | 116.487 | -64.21 | 10.73 | 3.04 |  |  |  | 0 | 0 | 8 | Tyler | 8
8022 | East | ETOILE 0 | 115 | 1.0175 | 117.013 | -65.03 | 6.89 | 1.95 |  |  | 17.27 | 0 | 0 | 8 | Tyler | 8
8023 | East | LUFKIN 1 0 | 115 | 1.0132 | 116.523 | -61.23 | [5 empty] | 0 | 0 | 8 | Tyler | 8
8024 | East | LUFKIN 1 1 | 13.8 | 1.015 | 14.007 | -57.77 |  |  | 33 | 0 |  | 0 | 0 | 8 | Tyler | 8
8025 | East | PALESTINE 1 0 | 115 | 1.0199 | 117.285 | -67.42 | 50.76 | 14.38 |  |  | 53.27 | 0 | 0 | 8 | Tyler | 8
8026 | East | LINDALE 0 | 115 | 0.98498 | 113.273 | -72.65 | 55.08 | 15.61 |  |  |  | 0 | 0 | 8 | Tyler | 8
8027 | East | WHITEHOUSE 0 | 115 | 1.0119 | 116.372 | -68.54 | 39.38 | 11.16 |  |  |  | 0 | 0 | 8 | Tyler | 8
8028 | East | OVERTON 0 | 115 | 0.99707 | 114.663 | -72.11 | 24.06 | 6.82 |  |  |  | 0 | 0 | 8 | Tyler | 8
8029 | East | GRAND SALINE 0 | 115 | 0.98085 | 112.798 | -72.14 | 25.65 | 7.27 |  |  |  | 0 | 0 | 8 | Tyler | 8
8030 | East | SHIRO 0 | 500 | 1.0257 | 512.843 | -36.85 | [5 empty] | 0 | 0 | 8 | Aggieland | 7
8031 | East | SHIRO 1 | 230 | 1.0214 | 234.923 | -37.72 | [5 empty] | 0 | 0 | 8 | Aggieland | 7
8032 | East | SHIRO 2 | 115 | 1.0132 | 116.521 | -41.74 | 77.96 | 22.09 |  |  |  | 0 | 0 | 8 | Aggieland | 7
8033 | East | SHIRO 3 | 13.8 | 1.0257 | 14.154 | -36.85 |  |  | 0 | 0 |  | 0 | 0 | 8 | Aggieland | 7
8034 | East | SHIRO 4 | 13.8 | 1.0257 | 14.154 | -36.85 |  |  | 0 | 0 |  | 0 | 0 | 8 | Aggieland | 7
8035 | East | SHIRO 5 | 13.8 | 1.0257 | 14.154 | -36.85 |  |  | 0 | 0 |  | 0 | 0 | 8 | Aggieland | 7
8036 | East | SHIRO 6 | 13.8 | 1.0257 | 14.154 | -36.85 |  |  | 0 | 0 |  | 0 | 0 | 8 | Aggieland | 7
8037 | East | MIDWAY 0 | 115 | 0.9937 | 114.276 | -62.13 | 11.29 | 3.2 |  |  |  | 0 | 0 | 8 | Aggieland | 7
8038 | East | SULPHUR SPRINGS 0 | 115 | 0.99254 | 114.142 | -64.48 | 73.15 | 20.73 |  |  |  | 0 | 0 | 8 | Tyler | 8
8039 | East | VAN 0 | 115 | 0.99064 | 113.923 | -72.02 | 12.61 | 3.57 |  |  |  | 0 | 0 | 8 | Tyler | 8
8040 | East | MURCHISON 0 | 115 | 0.98593 | 113.382 | -68.68 | 18.09 | 5.13 |  |  |  | 0 | 0 | 8 | Tyler | 8
8041 | East | NACOGDOCHES 2 0 | 115 | 1.0118 | 116.356 | -66.51 | 52.77 | 14.95 |  |  | 51.19 | 0 | 0 | 8 | Tyler | 8
8042 | East | DIBOLL 0 | 115 | 0.99155 | 114.028 | -64.94 | 27.31 | 7.74 |  |  |  | 0 | 0 | 8 | Tyler | 8
8043 | East | FAIRFIELD 1 0 | 500 | 1.0149 | 507.455 | -54.87 | [5 empty] | 0 | 0 | 8 | Aggieland | 7
8044 | East | FAIRFIELD 1 1 | 230 | 1.0123 | 232.836 | -57.06 | [5 empty] | 0 | 0 | 8 | Aggieland | 7
8045 | East | FAIRFIELD 1 2 | 115 | 1.0087 | 116 | -60.25 | [5 empty] | 0 | 0 | 8 | Aggieland | 7
8046 | East | FAIRFIELD 1 3 | 18 | 1.0123 | 18.221 | -53.56 |  |  | 172.19 | -19.17 |  | 0 | 0 | 8 | Aggieland | 7
8047 | East | FAIRFIELD 1 4 | 18 | 1.0149 | 18.268 | -54.87 |  |  | 0 | 0 |  | 0 | 0 | 8 | Aggieland | 7
8048 | East | FAIRFIELD 1 5 | 18 | 1.0376 | 18.678 | -52.37 |  |  | 172.19 | 87.89 |  | 0 | 0 | 8 | Aggieland | 7
8049 | East | FAIRFIELD 1 6 | 18 | 1.0134 | 18.241 | -54 |  |  | 172.19 | -19.17 |  | 0 | 0 | 8 | Aggieland | 7
8050 | East | FAIRFIELD 1 7 | 18 | 1.0149 | 18.268 | -54.87 |  |  | 0 | 0 |  | 0 | 0 | 8 | Aggieland | 7
8051 | East | FAIRFIELD 1 8 | 18 | 1.0149 | 18.268 | -54.87 |  |  | 0 | 0 |  | 0 | 0 | 8 | Aggieland | 7
8052 | East | TYLER 8 0 | 115 | 1.0096 | 116.1 | -69.95 | 15.19 | 4.3 |  |  |  | 0 | 0 | 8 | Tyler | 8
8053 | East | ATHENS 1 0 | 115 | 0.98193 | 112.922 | -70.51 | 20.96 | 5.94 |  |  |  | 0 | 0 | 8 | Tyler | 8
8054 | East | BUFFALO 0 | 115 | 0.99056 | 113.915 | -66.62 | 16.16 | 4.58 |  |  |  | 0 | 0 | 8 | Aggieland | 7
8055 | East | RUSK 0 | 115 | 1.0142 | 116.634 | -65.23 | 33.79 | 9.57 |  |  |  | 0 | 0 | 8 | Tyler | 8
8056 | East | WINONA 0 | 115 | 1.0158 | 116.821 | -70.63 | 10.55 | 2.99 |  |  |  | 0 | 0 | 8 | Tyler | 8
8057 | East | FAIRFIELD 2 0 | 500 | 1.0237 | 511.848 | -58.14 | [5 empty] | 0 | 0 | 8 | Aggieland | 7
8058 | East | FAIRFIELD 2 1 | 230 | 1.0158 | 233.633 | -57.87 | [5 empty] | 0 | 0 | 8 | Aggieland | 7
8059 | East | FAIRFIELD 2 2 | 115 | 1.0108 | 116.239 | -59.85 | [5 empty] | 0 | 0 | 8 | Aggieland | 7
8060 | East | FAIRFIELD 2 3 | 13.8 | 1.0237 | 14.127 | -58.14 |  |  | 0 | 0 |  | 0 | 0 | 8 | Aggieland | 7
8061 | East | FAIRFIELD 2 4 | 13.8 | 1.0237 | 14.127 | -58.14 |  |  | 0 | 0 |  | 0 | 0 | 8 | Aggieland | 7
8062 | East | CUSHING 2 0 | 115 | 1.017 | 116.951 | -61.49 | 10.19 | 2.89 |  |  |  | 0 | 0 | 8 | Tyler | 8
8063 | East | NACOGDOCHES 3 0 | 115 | 0.99627 | 114.571 | -67.1 | 69.38 | 19.66 |  |  |  | 0 | 0 | 8 | Tyler | 8
8064 | East | FAIRFIELD 3 0 | 115 | 1.0075 | 115.868 | -60.42 | 21.23 | 6.01 |  |  |  | 0 | 0 | 8 | Aggieland | 7
8065 | East | TRINIDAD 2 0 | 115 | 0.99418 | 114.331 | -66.77 | 6.85 | 1.94 |  |  |  | 0 | 0 | 8 | Aggieland | 7
8066 | East | DIKE 0 | 115 | 0.99532 | 114.462 | -62.93 | 3.23 | 0.92 |  |  |  | 0 | 0 | 8 | Tyler | 8
8067 | East | JEWETT 1 0 | 500 | 1.0119 | 505.969 | -52.23 | [5 empty] | 0 | 0 | 8 | Aggieland | 7
8068 | East | JEWETT 1 1 | 230 | 1.0172 | 233.959 | -53.05 | [5 empty] | 0 | 0 | 8 | Aggieland | 7
8069 | East | JEWETT 1 2 | 115 | 1.0182 | 117.092 | -54.44 | [5 empty] | 0 | 0 | 8 | Aggieland | 7
8070 | East | JEWETT 1 3 | 13.8 | 1.0119 | 13.965 | -52.23 |  |  | 0 | 0 |  | 0 | 0 | 8 | Aggieland | 7
8071 | East | JEWETT 1 4 | 13.8 | 1 | 13.8 | -46.74 |  |  | 922.32 | -81.81 |  | 0 | 0 | 8 | Aggieland | 7
8072 | East | PALESTINE 2 0 | 115 | 0.98476 | 113.247 | -65.5 | 70.08 | 19.86 |  |  |  | 0 | 0 | 8 | Tyler | 8
8073 | East | EMORY 0 | 115 | 0.98729 | 113.538 | -71.84 | 19.05 | 5.4 |  |  |  | 0 | 0 | 8 | Tyler | 8
8074 | East | MT. ENTERPRISE 0 | 500 | 1.0285 | 514.251 | -51.28 | [5 empty] | 0 | 0 | 8 | Tyler | 8
8075 | East | MT. ENTERPRISE 1 | 230 | 1.0269 | 236.176 | -54.46 | [5 empty] | 0 | 0 | 8 | Tyler | 8
8076 | East | MT. ENTERPRISE 2 | 115 | 1.0227 | 117.612 | -58.38 | [5 empty] | 0 | 0 | 8 | Tyler | 8
8077 | East | MT. ENTERPRISE 3 | 13.8 | 1.03 | 14.214 | -48.92 |  |  | 234.24 | 11.1 |  | 0 | 0 | 8 | Tyler | 8
8078 | East | MT. ENTERPRISE 4 | 13.8 | 1.03 | 14.214 | -48.79 |  |  | 234.24 | 9.48 |  | 0 | 0 | 8 | Tyler | 8
8079 | East | MT. ENTERPRISE 5 | 13.8 | 1.03 | 14.214 | -49.34 |  |  | 234.24 | 10.99 |  | 0 | 0 | 8 | Tyler | 8
8080 | East | MT. ENTERPRISE 6 | 13.8 | 1.03 | 14.214 | -49.05 |  |  | 234.24 | 10.4 |  | 0 | 0 | 8 | Tyler | 8
8081 | East | TYLER 9 0 | 115 | 0.9909 | 113.953 | -71.32 | 26.05 | 7.38 |  |  |  | 0 | 0 | 8 | Tyler | 8
8082 | East | FRANKLIN 0 | 500 | 1.0316 | 515.817 | -46.78 | [5 empty] | 0 | 0 | 8 | Aggieland | 7
8083 | East | FRANKLIN 1 | 230 | 1.025 | 235.757 | -49.55 | [5 empty] | 0 | 0 | 8 | Aggieland | 7
8084 | East | FRANKLIN 2 | 161 | 1.0119 | 162.913 | -53.91 | [5 empty] | 0 | 0 | 8 | Aggieland | 7
8085 | East | FRANKLIN 3 | 161 | 1.0116 | 162.863 | -54.43 | [5 empty] | 0 | 0 | 8 | Aggieland | 7
8086 | East | FRANKLIN 4 | 115 | 1.0114 | 116.307 | -55.81 | 21.25 | 6.02 |  |  |  | 0 | 0 | 8 | Aggieland | 7
8087 | East | FRANKLIN 5 | 18 | 1.0316 | 18.569 | -46.78 |  |  | 0 | 0 |  | 0 | 0 | 8 | Aggieland | 7
8088 | East | FRANKLIN 6 | 18 | 1.04 | 18.72 | -43.96 |  |  | 895.19 | 157.09 |  | 0 | 0 | 8 | Aggieland | 7
8089 | East | TYLER 3 0 | 115 | 1.014 | 116.607 | -70.14 | 21.47 | 6.08 |  |  |  | 0 | 0 | 8 | Tyler | 8
8090 | East | ELKHART 0 | 115 | 1.0062 | 115.708 | -68.01 | 15.21 | 4.31 |  |  |  | 0 | 0 | 8 | Aggieland | 7
8091 | East | WORTHAM 0 | 115 | 1.02 | 117.3 | -63.48 | 11.87 | 3.36 |  |  | 30.31 | 0 | 0 | 8 | Aggieland | 7
8092 | East | OAKWOOD 0 | 115 | 0.99588 | 114.526 | -67.31 | 7.11 | 2.01 |  |  |  | 0 | 0 | 8 | Aggieland | 7
8093 | East | COOKVILLE 0 | 115 | 1.0112 | 116.283 | -59.44 | 4.91 | 1.39 |  |  | 0 | 0 | 0 | 8 | Tyler | 8
8094 | East | COLLEGE STATION 1 0 | 230 | 1.0001 | 230.012 | -43.09 | [5 empty] | 0 | 0 | 8 | Aggieland | 7
8095 | East | COLLEGE STATION 1 1 | 115 | 0.98963 | 113.807 | -46.1 | 146.81 | 41.6 |  |  |  | 0 | 0 | 8 | Aggieland | 7
8096 | East | EDGEWOOD 0 | 115 | 0.98968 | 113.814 | -70.26 | 11.17 | 3.16 |  |  |  | 0 | 0 | 8 | Tyler | 8
8097 | East | CUSHING 1 0 | 230 | 1.0236 | 235.43 | -58.2 | [5 empty] | 0 | 0 | 8 | Tyler | 8
8098 | East | CUSHING 1 1 | 115 | 1.0176 | 117.02 | -61.7 | [5 empty] | 0 | 0 | 8 | Tyler | 8
8099 | East | CUSHING 1 2 | 13.8 | 1.0229 | 14.116 | -53.66 |  |  | 85.5 | 0 |  | 0 | 0 | 8 | Tyler | 8
8100 | East | TYLER 2 0 | 115 | 1.0128 | 116.47 | -70.02 | 41.13 | 11.65 |  |  |  | 0 | 0 | 8 | Tyler | 8
8101 | East | ALTO 0 | 115 | 0.99555 | 114.489 | -65.36 | 12.54 | 3.55 |  |  |  | 0 | 0 | 8 | Tyler | 8
8102 | East | CALVERT 0 | 115 | 1.0063 | 115.728 | -51.43 | 4.76 | 1.35 |  |  |  | 0 | 0 | 8 | Aggieland | 7
8103 | East | JEWETT 2 0 | 115 | 1.0149 | 116.712 | -55.65 | 8.15 | 2.31 |  |  |  | 0 | 0 | 8 | Aggieland | 7
8104 | East | NAVASOTA 0 | 115 | 1.0033 | 115.378 | -43.56 | 46.53 | 13.18 |  |  |  | 0 | 0 | 8 | Aggieland | 7
8105 | East | MOUNT PLEASANT 2 0 | 230 | 1.0186 | 234.28 | -56.37 | [5 empty] | 0 | 0 | 8 | Tyler | 8
8106 | East | MOUNT PLEASANT 2 1 | 115 | 1.0024 | 115.271 | -60.32 | 99.89 | 28.3 |  |  |  | 0 | 0 | 8 | Tyler | 8
8107 | East | SCROGGINS 0 | 115 | 1.02 | 117.3 | -61.02 | 9.21 | 2.61 |  |  | 24.62 | 0 | 0 | 8 | Tyler | 8
8108 | East | WILLS POINT 0 | 115 | 0.99493 | 114.417 | -72.68 | 43.93 | 12.45 |  |  |  | 0 | 0 | 8 | Tyler | 8
8109 | East | ATHENS 2 0 | 115 | 0.98416 | 113.179 | -67.78 | 51.76 | 14.67 |  |  |  | 0 | 0 | 8 | Tyler | 8
8110 | East | POINT 0 | 115 | 1.012 | 116.385 | -67.55 | 20.41 | 5.78 |  |  | 40.97 | 0 | 0 | 8 | Tyler | 8
8111 | East | LUFKIN 2 0 | 115 | 1.0041 | 115.474 | -63.44 | 87.11 | 24.68 |  |  |  | 0 | 0 | 8 | Tyler | 8
8112 | East | JACKSONVILLE 1 0 | 500 | 1.03 | 514.991 | -59.04 | [5 empty] | 0 | 0 | 8 | Tyler | 8
8113 | East | JACKSONVILLE 1 1 | 230 | 1.0256 | 235.886 | -59.89 | [5 empty] | 0 | 0 | 8 | Tyler | 8
8114 | East | JACKSONVILLE 1 2 | 115 | 1.0209 | 117.4 | -61.87 | 24.41 | 6.92 |  |  |  | 0 | 0 | 8 | Tyler | 8
8115 | East | JACKSONVILLE 1 3 | 13.8 | 1.03 | 14.214 | -59.04 |  |  | 0 | 0 |  | 0 | 0 | 8 | Tyler | 8
8116 | East | JACKSONVILLE 1 4 | 13.8 | 1.03 | 14.214 | -59.04 |  |  | 0 | 0 |  | 0 | 0 | 8 | Tyler | 8
8117 | East | JACKSONVILLE 1 5 | 13.8 | 1.04 | 14.352 | -57.69 |  |  | 227.51 | 90.76 |  | 0 | 0 | 8 | Tyler | 8
8118 | East | CROCKETT 0 | 115 | 0.99421 | 114.334 | -66.64 | 36.62 | 10.38 |  |  |  | 0 | 0 | 8 | Aggieland | 7
8119 | East | HENDERSON 1 0 | 115 | 1.018 | 117.076 | -60.41 | 48 | 13.6 |  |  |  | 0 | 0 | 8 | Tyler | 8
8120 | East | BRYAN 3 0 | 115 | 1.02 | 117.3 | -49.08 | 31.9 | 9.04 |  |  | 101 | 0 | 0 | 8 | Aggieland | 7
8121 | East | JACKSONVILLE 2 0 | 115 | 1.0098 | 116.124 | -65.81 | 79.16 | 22.43 |  |  |  | 0 | 0 | 8 | Tyler | 8
8122 | East | BRYAN 5 0 | 115 | 1.012 | 116.383 | -49.16 | 29.41 | 8.33 |  |  |  | 0 | 0 | 8 | Aggieland | 7
8123 | East | MALAKOFF 0 | 115 | 0.98868 | 113.698 | -67.2 | 17.53 | 4.97 |  |  |  | 0 | 0 | 8 | Tyler | 8
8124 | East | CUMBY 0 | 115 | 1.0007 | 115.085 | -65.33 | 20.2 | 5.72 |  |  |  | 0 | 0 | 8 | Tyler | 8
8125 | East | NACOGDOCHES 1 0 | 115 | 1.0057 | 115.66 | -66.52 | 45.16 | 12.8 |  |  | 30.35 | 0 | 0 | 8 | Tyler | 8
8126 | East | MOUNT PLEASANT 1 0 | 500 | 1.0318 | 515.89 | -53.49 | [5 empty] | 0 | 0 | 8 | Tyler | 8
8127 | East | MOUNT PLEASANT 1 1 | 230 | 1.0296 | 236.821 | -54.64 | [5 empty] | 0 | 0 | 8 | Tyler | 8
8128 | East | MOUNT PLEASANT 1 2 | 115 | 1.0283 | 118.257 | -56.96 | [5 empty] | 0 | 0 | 8 | Tyler | 8
8129 | East | MOUNT PLEASANT 1 3 | 18 | 1.03 | 18.54 | -51.76 |  |  | 658.16 | -38.52 |  | 0 | 0 | 8 | Tyler | 8
8130 | East | MOUNT PLEASANT 1 4 | 18 | 1.03 | 18.54 | -49.17 |  |  | 658.16 | -4.37 |  | 0 | 0 | 8 | Tyler | 8
8131 | East | MOUNT PLEASANT 1 5 | 18 | 1.03 | 18.54 | -51.28 |  |  | 658.16 | -27.45 |  | 0 | 0 | 8 | Tyler | 8
8132 | East | TEAGUE 0 | 115 | 0.98926 | 113.765 | -65.16 | 21.93 | 6.21 |  |  |  | 0 | 0 | 8 | Aggieland | 7
8133 | East | TYLER 7 0 | 230 | 1.0161 | 233.704 | -63.54 | [5 empty] | 0 | 0 | 8 | Tyler | 8
8134 | East | TYLER 7 1 | 115 | 1.015 | 116.723 | -66.57 | 111.5 | 31.59 |  |  |  | 0 | 0 | 8 | Tyler | 8
8135 | East | TYLER 6 0 | 115 | 1.0145 | 116.672 | -69.72 | 81.21 | 23.01 |  |  |  | 0 | 0 | 8 | Tyler | 8
8136 | East | YANTIS 0 | 115 | 0.99328 | 114.227 | -69.85 | 10.05 | 2.85 |  |  |  | 0 | 0 | 8 | Tyler | 8
8137 | East | POLLOK 0 | 115 | 0.99984 | 114.982 | -63.29 | 24.32 | 6.89 |  |  |  | 0 | 0 | 8 | Tyler | 8
8138 | East | TYLER 1 0 | 115 | 1.02 | 117.3 | -70.92 | 6.5 | 1.84 |  |  | 59.98 | 0 | 0 | 8 | Tyler | 8
8139 | East | COLLEGE STATION 2 0 | 230 | 0.99689 | 229.286 | -43.82 | [5 empty] | 0 | 0 | 8 | Aggieland | 7
8140 | East | COLLEGE STATION 2 1 | 115 | 0.99062 | 113.921 | -46.58 | 168.51 | 47.75 |  |  |  | 0 | 0 | 8 | Aggieland | 7
8141 | East | HEARNE 0 | 115 | 1.0048 | 115.554 | -52.33 | 20.94 | 5.93 |  |  |  | 0 | 0 | 8 | Aggieland | 7
8142 | East | MOUNT VERNON 0 | 115 | 0.9944 | 114.356 | -62.36 | 22.36 | 6.34 |  |  |  | 0 | 0 | 8 | Tyler | 8
8143 | East | IOLA 0 | 115 | 1.0108 | 116.246 | -45.95 | 22.94 | 6.5 |  |  |  | 0 | 0 | 8 | Aggieland | 7
8144 | East | STREETMAN 0 | 115 | 1.0026 | 115.298 | -61.73 | 6.04 | 1.71 |  |  |  | 0 | 0 | 8 | Aggieland | 7
8145 | East | COMO 0 | 115 | 0.99958 | 114.952 | -66.69 | 6.16 | 1.74 |  |  |  | 0 | 0 | 8 | Tyler | 8
8146 | East | HENDERSON 2 0 | 115 | 0.99377 | 114.284 | -72.89 | 49.91 | 14.14 |  |  |  | 0 | 0 | 8 | Tyler | 8
8147 | East | TRINIDAD 1 0 | 230 | 1.0082 | 231.892 | -59.87 |  |  | 0 | 0 |  | 0 | 0 | 8 | Aggieland | 7
8148 | East | TRINIDAD 1 1 | 161 | 1.0028 | 161.448 | -62.21 | [5 empty] | 0 | 0 | 8 | Aggieland | 7
8149 | East | TRINIDAD 1 2 | 115 | 0.99429 | 114.343 | -66.5 | [5 empty] | 0 | 0 | 8 | Aggieland | 7
8150 | East | ZAVALLA 0 | 115 | 1.0034 | 115.392 | -64.74 | 8.51 | 2.41 |  |  |  | 0 | 0 | 8 | Tyler | 8
8151 | East | GRAPELAND 0 | 115 | 1.02 | 117.3 | -67.96 | 17.38 | 4.92 |  |  | 45.88 | 0 | 0 | 8 | Aggieland | 7
8152 | East | BRYAN 2 0 | 115 | 1.0173 | 116.985 | -47.08 | 46.35 | 13.13 | 0 | 0 |  | 0 | 0 | 8 | Aggieland | 7
8153 | East | CANTON 0 | 115 | 0.98642 | 113.438 | -71.76 | 38.55 | 10.92 |  |  |  | 0 | 0 | 8 | Tyler | 8
8154 | East | TYLER 5 0 | 115 | 0.99804 | 114.775 | -71.34 | 26.31 | 7.46 |  |  |  | 0 | 0 | 8 | Tyler | 8
8155 | East | BREMOND 0 | 500 | 1.027 | 513.506 | -47.49 |  |  | 174.11 | -21.3 |  | 0 | 0 | 8 | Aggieland | 7
8156 | East | BREMOND 1 | 230 | 1.0159 | 233.656 | -46.25 | [5 empty] | 0 | 0 | 8 | Aggieland | 7
8157 | East | BREMOND 2 | 115 | 1.0103 | 116.182 | -50.32 | [5 empty] | 0 | 0 | 8 | Aggieland | 7
8158 | East | BRYAN 1 0 | 500 | 1.0222 | 511.104 | -38.94 |  |  | 0 | 0 |  | 0 | 0 | 8 | Aggieland | 7
8159 | East | BRYAN 1 1 | 230 | 1.02 | 234.6 | -42.36 |  |  |  |  | 84.9 | 0 | 0 | 8 | Aggieland | 7
8160 | East | BRYAN 1 2 | 115 | 1.0167 | 116.915 | -45.58 | 90.76 | 25.71 |  |  |  | 0 | 0 | 8 | Aggieland | 7

## Branch state
Branch
From Number | From Name | To Number | To Name | Circuit | Status | Branch Device Type | Xfrmr | MW From | Mvar From | MVA From | Nom kV (Min) | Nom kV (Max) | Lim MVA | % of MVA Limit (Max) | MW Loss | Mvar Loss
7253 | ANGLETON 1 | 7252 | ANGLETON 0 | 1 | Closed | Transformer | YES | -179.1 | -34.7 | 182.4 | 115 | 230 | 198 | 93.5 | 0.3 | 10.72 | 1 | 1 | 64 | 0.0358 | -27.933 | 221
3056 | WINGATE 3 | 3053 | WINGATE 0 | 1 | Closed | Transformer | YES | 183.9 | 31.7 | 186.6 | 13.8 | 230 | 200 | 93.3 | 0.32 | 17.9 | 2 | 1 | 64 | 0.0358 | -27.933 | 221
7333 | PASADENA 1 2 | 7332 | PASADENA 1 1 | 2 | Closed | Transformer | YES | -255.3 | -23.8 | 256.4 | 115 | 230 | 280.8 | 92.8 | 0.62 | 25.72 | 3 | 1 | 71 | 0.02808 | -35.6125 | 221
7333 | PASADENA 1 2 | 7332 | PASADENA 1 1 | 1 | Closed | Transformer | YES | -255.3 | -23.8 | 256.4 | 115 | 230 | 280.8 | 92.8 | 0.62 | 25.72 | 4 | 1 | 71 | 0.02808 | -35.6125 | 221
7333 | PASADENA 1 2 | 7332 | PASADENA 1 1 | 3 | Closed | Transformer | YES | -255.3 | -23.8 | 256.4 | 115 | 230 | 280.8 | 92.8 | 0.62 | 25.72 | 5 | 2 | 7 | 0.46693 | -2.1416 | 98
5343 | LEWISVILLE 1 2 | 5341 | LEWISVILLE 1 0 | 1 | Closed | Transformer | YES | 207.5 | 69.1 | 218.7 | 13.8 | 161 | 240 | 91.1 | 0.4 | 21.38 | 6 | 10 | 2 | 0.1357 | -7.3692 | 98
7410 | KATY 2 1 | 7409 | KATY 2 0 | 1 | Closed | Transformer | YES | -212.2 | -29.6 | 214.2 | 115 | 230 | 248.4 | 87.7 | 0.25 | 18.44 | 7 | 4 | 3 | 0.11582 | -8.6341 | 250
7410 | KATY 2 1 | 7409 | KATY 2 0 | 2 | Closed | Transformer | YES | -212.2 | -29.6 | 214.2 | 115 | 230 | 248.4 | 87.7 | 0.25 | 18.44 | 8 | 22 | 3 | 0.02012 | -49.7018 | 221
7410 | KATY 2 1 | 7409 | KATY 2 0 | 3 | Closed | Transformer | YES | -212.2 | -29.6 | 214.2 | 115 | 230 | 248.4 | 87.7 | 0.25 | 18.44 | 9 | 55 | 3 | 0.03782 | -26.441 | 98
4142 | SARITA 1 2 | 4140 | SARITA 1 0 | 1 | Closed | Transformer | YES | 141 | 40 | 146.6 | 13.8 | 230 | 168 | 87.2 | 0.11 | 5.55 | 10 | 4 | 357 | 0.03 | -33.3333 | 523
7161 | HOUSTON 5 2 | 7292 | HOUSTON 69 0 | 1 | Closed | Transformer | YES | 190.3 | 17.9 | 191.1 | 115 | 115 | 221.1 | 86.4 | 0.52 | 3.48 | 11 | 6 | 5 | 0.14707 | -6.7995 | 42
6077 | LA GRANGE 2 | 6076 | LA GRANGE 1 | 1 | Closed | Transformer | YES | -150.3 | 2.1 | 150.3 | 115 | 230 | 176.4 | 85.3 | 0.15 | 5.5 | 12 | 25 | 5 | 0.0821 | -12.1803 | 149
7099 | WADSWORTH 4 | 7095 | WADSWORTH 0 | 1 | Closed | Transformer | YES | 1350.5 | 6 | 1350.5 | 13.8 | 500 | 1600 | 85 | 4.01 | 201.18 | 13 | 5 | 61 | 0.02484 | -40.2576 | 221
6309 | HONDO 1 | 6308 | HONDO 0 | 1 | Closed | Transformer | YES | -102.1 | -12.7 | 102.9 | 115 | 230 | 122.4 | 85 | 0.09 | 6.58 | 14 | 67 | 5 | 0.04181 | -23.9177 | 98
3057 | WINGATE 4 | 3053 | WINGATE 0 | 1 | Closed | Transformer | YES | 183.9 | 30.3 | 186.4 | 13.8 | 230 | 220 | 84.7 | 0.49 | 17.34 | 15 | 7 | 15 | 0.37375 | -2.6756 | 98
5262 | GLEN ROSE 1 2 | 5260 | GLEN ROSE 1 0 | 1 | Closed | Transformer | YES | 1211.6 | 56.3 | 1212.9 | 13.8 | 500 | 1450 | 83.6 | 1.44 | 91.15 | 16 | 31 | 7 | 0.27434 | -3.6451 | 98
7078 | BAYTOWN 2 2 | 7077 | BAYTOWN 2 1 | 1 | Closed | Transformer | YES | -180.4 | -16 | 181.2 | 115 | 230 | 220 | 83.3 | 0.35 | 14.57 | 17 | 9 | 8 | 0.09471 | -10.5585 | 120
6294 | CEDAR CREEK 1 2 | 6293 | CEDAR CREEK 1 1 | 1 | Closed | Transformer | YES | -175.9 | -33.8 | 179.1 | 115 | 230 | 217.8 | 83.1 | 0.19 | 7.78 | 18 | 8 | 32 | 0.11002 | -9.0893 | 98
6083 | MARBLE FALLS 1 2 | 6081 | MARBLE FALLS 1 0 | 1 | Closed | Transformer | YES | 65.3 | 12 | 66.4 | 13.8 | 115 | 80 | 83 | 0.26 | 10.31 | 19 | 8 | 69 | 0.03628 | -27.5634 | 149
7188 | HOUSTON 4 2 | 7187 | HOUSTON 4 1 | 2 | Closed | Transformer | YES | -488.3 | -30.9 | 489.2 | 115 | 230 | 600 | 82.4 | 0.6 | 44.25 | 20 | 11 | 10 | 0.3246 | -3.0807 | 46
7188 | HOUSTON 4 2 | 7187 | HOUSTON 4 1 | 1 | Closed | Transformer | YES | -488.3 | -30.9 | 489.2 | 115 | 230 | 600 | 82.4 | 0.6 | 44.25 | 21 | 10 | 15 | 0.28243 | -3.5407 | 98
7188 | HOUSTON 4 2 | 7187 | HOUSTON 4 1 | 4 | Closed | Transformer | YES | -488.3 | -30.4 | 489.2 | 115 | 230 | 600 | 82.4 | 0.65 | 44.25 | 22 | 10 | 30 | 0.3699 | -2.7034 | 98
7188 | HOUSTON 4 2 | 7187 | HOUSTON 4 1 | 3 | Closed | Transformer | YES | -488.3 | -30.4 | 489.2 | 115 | 230 | 600 | 82.4 | 0.65 | 44.25 | 23 | 12 | 87 | 0.20469 | -4.8854 | 149
1052 | MONAHANS 1 5 | 1047 | MONAHANS 1 0 | 1 | Closed | Transformer | YES | 89.2 | -7 | 89.4 | 18 | 115 | 110 | 81.7 | 0.29 | 6.61 | 24 | 275 | 12 | 0.24977 | -4.0037 | 149
7424 | ALVIN 2 | 7423 | ALVIN 1 | 1 | Closed | Transformer | YES | -167.2 | -33.8 | 170.6 | 115 | 230 | 213 | 81.6 | 0.3 | 12.64 | 25 | 13 | 31 | 0.27078 | -3.693 | 98
7424 | ALVIN 2 | 7423 | ALVIN 1 | 2 | Closed | Transformer | YES | -167.2 | -33.8 | 170.6 | 115 | 230 | 213 | 81.6 | 0.3 | 12.64 | 26 | 47 | 13 | 0.06117 | -16.3479 | 221
7424 | ALVIN 2 | 7423 | ALVIN 1 | 3 | Closed | Transformer | YES | -167.2 | -33.8 | 170.6 | 115 | 230 | 213 | 81.6 | 0.3 | 12.64 | 27 | 86 | 13 | 0.19311 | -5.1784 | 98
4076 | MISSION 1 3 | 4073 | MISSION 1 0 | 1 | Closed | Transformer | YES | 175.8 | 36 | 179.5 | 24 | 230 | 220 | 81.6 | 0.46 | 18.2 | 28 | 14 | 47 | 0.14794 | -6.7595 | 149
1073 | ODESSA 1 2 | 1071 | ODESSA 1 0 | 1 | Closed | Transformer | YES | 191.6 | 36 | 194.9 | 18 | 115 | 240 | 81.2 | 1.86 | 53.1 | 29 | 14 | 83 | 0.18293 | -5.4666 | 149
1075 | ODESSA 1 4 | 1071 | ODESSA 1 0 | 1 | Closed | Transformer | YES | 191.6 | 34.4 | 194.7 | 18 | 115 | 240 | 81.1 | 1.39 | 37.02 | 30 | 16 | 34 | 0.10976 | -9.1108 | 98
1074 | ODESSA 1 3 | 1071 | ODESSA 1 0 | 1 | Closed | Transformer | YES | 191.6 | 32.7 | 194.4 | 18 | 115 | 240 | 81 | 2.13 | 46.12 | 31 | 68 | 16 | 0.15837 | -6.3143 | 98
3061 | STERLING CITY 1 3 | 3058 | STERLING CITY 1 0 | 1 | Closed | Transformer | YES | 124.2 | 17.9 | 125.5 | 18 | 230 | 155 | 81 | 0.19 | 11.85 | 32 | 18 | 17 | 0.07887 | -12.6791 | 98
1072 | ODESSA 1 1 | 1071 | ODESSA 1 0 | 1 | Closed | Transformer | YES | 191.6 | 30.8 | 194.1 | 18 | 115 | 240 | 80.9 | 1.95 | 31.57 | 33 | 17 | 29 | 0.14188 | -7.0482 | 149
7283 | BAYTOWN 3 1 | 7282 | BAYTOWN 3 0 | 1 | Closed | Transformer | YES | -113.3 | -19.6 | 114.9 | 115 | 230 | 145 | 80.8 | 0.34 | 9.32 | 34 | 37 | 17 | 0.03352 | -29.8329 | 221
6335 | SAN ANTONIO 47 2 | 6334 | SAN ANTONIO 47 1 | 1 | Closed | Transformer | YES | -207.2 | -52.6 | 213.8 | 115 | 230 | 271.8 | 80.4 | 0.29 | 15.92 | 35 | 47 | 17 | 0.156 | -6.4103 | 150
6351 | AUSTIN 1 2 | 6350 | AUSTIN 1 1 | 2 | Closed | Transformer | YES | -120.2 | -21.2 | 122.1 | 115 | 230 | 155.4 | 80.1 | 0.27 | 9.99 | 36 | 24 | 18 | 0.06572 | -15.2161 | 98
6351 | AUSTIN 1 2 | 6350 | AUSTIN 1 1 | 1 | Closed | Transformer | YES | -120.2 | -21.2 | 122.1 | 115 | 230 | 155.4 | 80.1 | 0.27 | 9.99 | 37 | 19 | 40 | 0.20651 | -4.8424 | 149
5165 | DENTON 1 1 | 5164 | DENTON 1 0 | 1 | Closed | Transformer | YES | -1095.2 | -63.6 | 1097.1 | 161 | 500 | 1379 | 80 | 0.97 | 58.66 | 38 | 19 | 45 | 0.0372 | -26.8817 | 221
6178 | SAN ANTONIO 51 1 | 6177 | SAN ANTONIO 51 0 | 1 | Closed | Transformer | YES | -133.6 | -26.8 | 136.3 | 115 | 230 | 172.8 | 79.9 | 0.15 | 7.8 | 39 | 19 | 71 | 0.028 | -35.7143 | 225
6178 | SAN ANTONIO 51 1 | 6177 | SAN ANTONIO 51 0 | 2 | Closed | Transformer | YES | -133.6 | -26.8 | 136.3 | 115 | 230 | 172.8 | 79.9 | 0.15 | 7.8 | 40 | 71 | 19 | 0.028 | -35.7143 | 225
7201 | CYPRESS 1 2 | 7200 | CYPRESS 1 1 | 1 | Closed | Transformer | YES | -169.9 | 0.9 | 169.9 | 115 | 230 | 213.6 | 79.8 | 0.17 | 10.94 | 41 | 19 | 84 | 0.16 | -6.25 | 220
7201 | CYPRESS 1 2 | 7200 | CYPRESS 1 1 | 3 | Closed | Transformer | YES | -169.9 | 0.9 | 169.9 | 115 | 230 | 213.6 | 79.8 | 0.17 | 10.94 | 42 | 21 | 20 | 0.07812 | -12.8008 | 250
7201 | CYPRESS 1 2 | 7200 | CYPRESS 1 1 | 2 | Closed | Transformer | YES | -169.9 | 0.9 | 169.9 | 115 | 230 | 213.6 | 79.8 | 0.17 | 10.94 | 43 | 25 | 20 | 0.03434 | -29.1206 | 149
3034 | SNYDER 1 1 | 3033 | SNYDER 1 0 | 1 | Closed | Transformer | YES | 97.9 | 18.2 | 99.5 | 22 | 115 | 125 | 79.6 | 0.55 | 16.06 | 44 | 84 | 20 | 0.06337 | -15.7803 | 221
7127 | SUGAR LAND 2 2 | 7126 | SUGAR LAND 2 1 | 3 | Closed | Transformer | YES | -403 | -25 | 403.8 | 115 | 230 | 512.3 | 79.2 | 0.31 | 19.03 | 45 | 20 | 283 | 0.06 | -16.6667 | 300
7127 | SUGAR LAND 2 2 | 7126 | SUGAR LAND 2 1 | 1 | Closed | Transformer | YES | -403 | -25 | 403.8 | 115 | 230 | 512.3 | 79.2 | 0.31 | 19.03 | 46 | 20 | 354 | 0.06938 | -14.4134 | 221
7127 | SUGAR LAND 2 2 | 7126 | SUGAR LAND 2 1 | 4 | Closed | Transformer | YES | -403 | -25 | 403.8 | 115 | 230 | 512.3 | 79.2 | 0.31 | 19.03 | 47 | 23 | 22 | 0.11733 | -8.523 | 250
7127 | SUGAR LAND 2 2 | 7126 | SUGAR LAND 2 1 | 2 | Closed | Transformer | YES | -403 | -25 | 403.8 | 115 | 230 | 512.3 | 79.2 | 0.31 | 19.03 | 48 | 22 | 28 | 0.09253 | -10.8073 | 221
7098 | WADSWORTH 3 | 7095 | WADSWORTH 0 | 1 | Closed | Transformer | YES | 1240.7 | 199.1 | 1256.5 | 13.8 | 500 | 1600 | 79.1 | 4.42 | 471.46 | 49 | 22 | 28 | 0.09253 | -10.8073 | 221
8136 | YANTIS 0 | 8145 | COMO 0 | 1 | Closed | Line | NO | -114.9 | 15.6 | 115.9 | 115 | 115 | 149 | 78.3 | 1.44 | 5.6 | 50 | 24 | 90 | 0.06303 | -15.8655 | 149
6216 | MARBLE FALLS 2 6 | 6210 | MARBLE FALLS 2 0 | 1 | Closed | Transformer | YES | 552.3 | 58.8 | 555.4 | 13.8 | 500 | 710 | 78.2 | 0.6 | 45.52 | 51 | 26 | 25 | 0.18046 | -5.5414 | 200
4045 | FALCON HEIGHTS 1 1 | 4044 | FALCON HEIGHTS 1 0 | 1 | Closed | Transformer | YES | 93.4 | 9 | 93.8 | 13.8 | 115 | 120 | 78.2 | 0.3 | 13.67 | 52 | 27 | 45 | 0.10957 | -9.1266 | 221
6215 | MARBLE FALLS 2 5 | 6210 | MARBLE FALLS 2 0 | 1 | Closed | Transformer | YES | 552.3 | 99.9 | 561.3 | 13.8 | 500 | 721 | 77.8 | 0.29 | 20.68 | 53 | 56 | 27 | 0.0763 | -13.1062 | 250
7077 | BAYTOWN 2 1 | 7076 | BAYTOWN 2 0 | 1 | Closed | Transformer | YES | -936.5 | -145.3 | 947.7 | 230 | 500 | 1233 | 77.5 | 0.6 | 39.17 | 54 | 28 | 333 | 0.01875 | -53.3333 | 250
6214 | MARBLE FALLS 2 4 | 6210 | MARBLE FALLS 2 0 | 1 | Closed | Transformer | YES | 552.3 | 55.5 | 555.1 | 13.8 | 500 | 718 | 77.3 | 1.25 | 78.54 | 55 | 29 | 56 | 0.11733 | -8.523 | 221
1051 | MONAHANS 1 4 | 1047 | MONAHANS 1 0 | 1 | Closed | Transformer | YES | 89.2 | -2.9 | 89.2 | 18 | 115 | 117 | 76.6 | 0.45 | 10.21 | 56 | 30 | 38 | 0.42285 | -2.3649 | 98
6280 | SEGUIN 2 1 | 6279 | SEGUIN 2 0 | 1 | Closed | Transformer | YES | -121.6 | -19.1 | 123.1 | 115 | 230 | 163.2 | 76.1 | 0.16 | 5.56 | 57 | 83 | 30 | 0.37334 | -2.6785 | 98
7421 | MAGNOLIA 1 1 | 7420 | MAGNOLIA 1 0 | 1 | Closed | Transformer | YES | -119.8 | -16.3 | 120.9 | 115 | 230 | 161.4 | 76.1 | 0.16 | 10.26 | 58 | 33 | 32 | 0.06758 | -14.7973 | 170
7421 | MAGNOLIA 1 1 | 7420 | MAGNOLIA 1 0 | 2 | Closed | Transformer | YES | -119.8 | -16.3 | 120.9 | 115 | 230 | 161.4 | 76.1 | 0.16 | 10.26 | 59 | 32 | 36 | 0.11746 | -8.5135 | 98
5360 | RIESEL 1 2 | 5358 | RIESEL 1 0 | 1 | Closed | Transformer | YES | 1005.2 | -25.9 | 1005.5 | 13.8 | 500 | 1333 | 76 | 1.49 | 111.01 | 60 | 38 | 32 | 0.11 | -9.0909 | 155
4115 | LAREDO 1 2 | 4113 | LAREDO 1 0 | 1 | Closed | Transformer | YES | 131.4 | 37.2 | 136.6 | 13.8 | 230 | 180 | 75.9 | 0.17 | 9.33 | 61 | 33 | 81 | 0.031 | -32.2581 | 548
3083 | MERKEL 1 1 | 3082 | MERKEL 1 0 | 1 | Closed | Transformer | YES | 106.9 | -9 | 107.3 | 115 | 230 | 143.8 | 75 | 0.19 | 7.2 | 62 | 33 | 274 | 0.136 | -7.3529 | 647
3038 | ROSCOE 2 1 | 3037 | ROSCOE 2 0 | 1 | Closed | Transformer | YES | 59.5 | -10.4 | 60.4 | 115 | 230 | 82 | 75 | 0.15 | 5.86 | 63 | 35 | 34 | 0.08496 | -11.7702 | 130
8124 | CUMBY 0 | 8110 | POINT 0 | 1 | Closed | Line | NO | 66.2 | -30.6 | 72.9 | 115 | 115 | 98 | 74.9 | 0.48 | 2.15 | 64 | 67 | 34 | 0.04771 | -20.96 | 98
6040 | AUSTIN 3 2 | 6039 | AUSTIN 3 1 | 1 | Closed | Transformer | YES | -197.9 | -30.9 | 200.3 | 115 | 230 | 271.8 | 74.8 | 0.26 | 14.11 | 65 | 88 | 36 | 0.11793 | -8.4796 | 98
6040 | AUSTIN 3 2 | 6039 | AUSTIN 3 1 | 2 | Closed | Transformer | YES | -197.9 | -30.9 | 200.3 | 115 | 230 | 271.8 | 74.8 | 0.26 | 14.11 | 66 | 37 | 71 | 0.04319 | -23.1535 | 300
3105 | BUCHANAN DAM 1 1 | 3104 | BUCHANAN DAM 1 0 | 1 | Closed | Transformer | YES | 44.5 | -0.7 | 44.5 | 13.2 | 115 | 60 | 74.3 | 0.19 | 4.37 | 67 | 39 | 38 | 0.08591 | -11.6401 | 200
4084 | CORPUS CHRISTI 3 4 | 4080 | CORPUS CHRISTI 3 0 | 1 | Closed | Transformer | YES | 242.7 | 51.4 | 248.1 | 13.8 | 230 | 338 | 73.4 | 0.22 | 14.44 | 68 | 82 | 38 | 0.04969 | -20.1248 | 149
3086 | LORAINE 1 1 | 3085 | LORAINE 1 0 | 1 | Closed | Transformer | YES | 56.3 | -0.1 | 56.3 | 13.2 | 115 | 77 | 73.3 | 0.22 | 6.83 | 69 | 83 | 38 | 0.05 | -20 | 221
1033 | MCCAMEY 1 1 | 1032 | MCCAMEY 1 0 | 1 | Closed | Transformer | YES | -119.8 | 34.1 | 124.5 | 115 | 230 | 170 | 73.3 | 0.42 | 10.14 | 70 | 40 | 90 | 0.13329 | -7.5024 | 149
7161 | HOUSTON 5 2 | 7160 | HOUSTON 5 1 | 1 | Closed | Transformer | YES | -299.6 | -36.9 | 301.8 | 115 | 230 | 418 | 72.9 | 0.34 | 18.19 | 71 | 42 | 41 | 0.11123 | -8.9904 | 145
7161 | HOUSTON 5 2 | 7160 | HOUSTON 5 1 | 2 | Closed | Transformer | YES | -299.6 | -36.9 | 301.8 | 115 | 230 | 418 | 72.9 | 0.34 | 18.19 | 72 | 43 | 41 | 0.12844 | -7.7857 | 95
7161 | HOUSTON 5 2 | 7160 | HOUSTON 5 1 | 3 | Closed | Transformer | YES | -299.6 | -36.9 | 301.8 | 115 | 230 | 418 | 72.9 | 0.34 | 18.19 | 73 | 65 | 41 | 0.02203 | -45.3926 | 98
4094 | SANTA ROSA 1 5 | 4089 | SANTA ROSA 1 0 | 1 | Closed | Transformer | YES | 27.9 | 8.1 | 29.1 | 13.8 | 115 | 40 | 72.7 | 0.02 | 0.76 | 74 | 41 | 67 | 0.01722 | -58.072 | 149
1050 | MONAHANS 1 3 | 1047 | MONAHANS 1 0 | 1 | Closed | Transformer | YES | 89.2 | -4.1 | 89.2 | 18 | 115 | 124 | 72.4 | 0.25 | 7.92 | 75 | 44 | 243 | 0.17192 | -5.8167 | 149
7039 | SUGAR LAND 3 2 | 7038 | SUGAR LAND 3 1 | 1 | Closed | Transformer | YES | -299.6 | -11.8 | 299.9 | 115 | 230 | 420 | 72 | 0.76 | 23.6 | 76 | 354 | 44 | 0.19029 | -5.2551 | 221
7039 | SUGAR LAND 3 2 | 7038 | SUGAR LAND 3 1 | 2 | Closed | Transformer | YES | -299.6 | -11.8 | 299.9 | 115 | 230 | 420 | 72 | 0.76 | 23.6 | 77 | 45 | 64 | 0.03794 | -26.3574 | 221
7185 | MISSOURI CITY 2 1 | 7184 | MISSOURI CITY 2 0 | 1 | Closed | Transformer | YES | -139.2 | -27.3 | 141.9 | 115 | 230 | 200 | 71.7 | 0.15 | 6.39 | 78 | 87 | 46 | 0.14269 | -7.0082 | 149
7185 | MISSOURI CITY 2 1 | 7184 | MISSOURI CITY 2 0 | 2 | Closed | Transformer | YES | -139.2 | -27.3 | 141.9 | 115 | 230 | 200 | 71.7 | 0.15 | 6.39 | 79 | 46 | 233 | 0.23454 | -4.2637 | 149
7185 | MISSOURI CITY 2 1 | 7184 | MISSOURI CITY 2 0 | 3 | Closed | Transformer | YES | -139.2 | -27.3 | 141.9 | 115 | 230 | 200 | 71.7 | 0.15 | 6.39 | 80 | 48 | 47 | 0.06576 | -15.2068 | 390
4083 | CORPUS CHRISTI 3 3 | 4080 | CORPUS CHRISTI 3 0 | 1 | Closed | Transformer | YES | 242.7 | 33.3 | 245 | 13.8 | 230 | 342 | 71.6 | 0.62 | 25.83 | 81 | 49 | 47 | 0.11783 | -8.4868 | 390
4046 | FALCON HEIGHTS 1 2 | 4044 | FALCON HEIGHTS 1 0 | 1 | Closed | Transformer | YES | 28.5 | 2.9 | 28.7 | 13.8 | 115 | 40 | 71.6 | 0.05 | 1.94 | 82 | 50 | 47 | 0.09941 | -10.0594 | 124
4082 | CORPUS CHRISTI 3 2 | 4080 | CORPUS CHRISTI 3 0 | 1 | Closed | Transformer | YES | 242.7 | 32.3 | 244.9 | 13.8 | 230 | 342 | 71.6 | 0.67 | 28.01 | 83 | 51 | 47 | 0.1283 | -7.7942 | 117
7070 | HOUSTON 12 0 | 7398 | PASADENA 5 0 | 1 | Closed | Line | NO | -100.5 | -33.2 | 105.8 | 115 | 115 | 149 | 71.4 | 0.27 | 1.06 | 84 | 52 | 47 | 0.0826 | -12.1065 | 110
4116 | LAREDO 1 3 | 4113 | LAREDO 1 0 | 1 | Closed | Transformer | YES | 123.8 | 34.1 | 128.4 | 13.8 | 230 | 180 | 71.3 | 0.25 | 8.66 | 85 | 53 | 47 | 0.08808 | -11.3533 | 250
8071 | JEWETT 1 4 | 8067 | JEWETT 1 0 | 1 | Closed | Transformer | YES | 922.3 | -81.8 | 925.9 | 13.8 | 500 | 1314 | 71.3 | 1.2 | 89.94 | 86 | 47 | 85 | 0.06117 | -16.3479 | 221
6064 | BRENHAM 2 | 6063 | BRENHAM 1 | 1 | Closed | Transformer | YES | -140.9 | -11.4 | 141.3 | 115 | 230 | 200 | 71.2 | 0.21 | 8.14 | 87 | 53 | 81 | 0.03 | -33.3333 | 548
7058 | POINT COMFORT 2 0 | 7095 | WADSWORTH 0 | 1 | Closed | Line | NO | -1591.2 | 351.8 | 1629.6 | 500 | 500 | 2295 | 71 | 16.5 | 146.22 | 88 | 54 | 56 | 0.09633 | -10.381 | 149
1080 | ODESSA 1 9 | 1071 | ODESSA 1 0 | 1 | Closed | Transformer | YES | 95.2 | 14.9 | 96.4 | 18 | 115 | 136 | 70.9 | 1.1 | 18.41 | 89 | 89 | 54 | 0.21357 | -4.6823 | 98
1078 | ODESSA 1 7 | 1071 | ODESSA 1 0 | 1 | Closed | Transformer | YES | 95.2 | 18.2 | 96.9 | 18 | 115 | 137 | 70.8 | 0.49 | 17.59 | 90 | 55 | 89 | 0.12179 | -8.2109 | 98
5263 | GLEN ROSE 1 3 | 5260 | GLEN ROSE 1 0 | 1 | Closed | Transformer | YES | 1024 | 51.5 | 1025.3 | 13.8 | 500 | 1450 | 70.7 | 0.62 | 46.47 | 91 | 57 | 56 | 0.1312 | -7.622 | 160
7151 | WILLIS 2 1 | 7150 | WILLIS 2 0 | 1 | Closed | Transformer | YES | -105.3 | -13.9 | 106.2 | 115 | 230 | 151.8 | 70.5 | 0.12 | 4.71 | 92 | 56 | 61 | 0.12946 | -7.7244 | 150
4095 | SANTA ROSA 1 6 | 4089 | SANTA ROSA 1 0 | 1 | Closed | Transformer | YES | 27.9 | 3.8 | 28.2 | 13.8 | 115 | 40 | 70.4 | 0.06 | 1.45 | 93 | 56 | 65 | 0.12962 | -7.7149 | 250
6264 | KENEDY 1 | 6263 | KENEDY 0 | 1 | Closed | Transformer | YES | -84 | -5.6 | 84.2 | 115 | 230 | 120 | 70.4 | 0.06 | 2.33 | 94 | 59 | 58 | 0.46187 | -2.1651 | 33
4003 | EDINBURG 3 0 | 4040 | MISSION 4 1 | 1 | Closed | Line | NO | -171.5 | 5.9 | 171.6 | 115 | 115 | 250 | 70.3 | 3.6 | 21.71 | 95 | 60 | 58 | 0.38854 | -2.5737 | 27
4097 | SANTA ROSA 1 8 | 4089 | SANTA ROSA 1 0 | 1 | Closed | Transformer | YES | 27.9 | 3.3 | 28.1 | 13.8 | 115 | 40 | 70.3 | 0.07 | 1.64 | 96 | 69 | 58 | 0.05155 | -19.3986 | 221
8024 | LUFKIN 1 1 | 8023 | LUFKIN 1 0 | 1 | Closed | Transformer | YES | 33 | 0 | 33 | 13.8 | 115 | 47 | 70.2 | 0.12 | 1.99 | 97 | 69 | 58 | 0.05155 | -19.3986 | 221
4079 | MISSION 3 0 | 4157 | MISSION 2 0 | 1 | Closed | Line | NO | 175.2 | -7.9 | 175.4 | 115 | 115 | 250 | 70.2 | 1.02 | 6.6 | 98 | 58 | 87 | 0.10956 | -9.1274 | 221
4079 | MISSION 3 0 | 4157 | MISSION 2 0 | 2 | Closed | Line | NO | 175.2 | -7.9 | 175.4 | 115 | 115 | 250 | 70.2 | 1.02 | 6.6 | 99 | 58 | 87 | 0.10956 | -9.1274 | 221
4093 | SANTA ROSA 1 4 | 4089 | SANTA ROSA 1 0 | 1 | Closed | Transformer | YES | 27.9 | 2.5 | 28 | 13.8 | 115 | 40 | 70.1 | 0.11 | 1.87 | 100 | 62 | 61 | 0.31787 | -3.1459 | 29
4160 | CORPUS CHRISTI 1 2 | 4158 | CORPUS CHRISTI 1 0 | 1 | Closed | Transformer | YES | 197.2 | 68.6 | 208.8 | 13.8 | 230 | 298 | 70.1 | 0.19 | 9.94 | 101 | 63 | 61 | 0.10409 | -9.6071 | 260
7044 | VICTORIA 2 2 | 7043 | VICTORIA 2 1 | 1 | Closed | Transformer | YES | -89.5 | -30.1 | 94.4 | 115 | 230 | 137.4 | 70 | 0.11 | 5.01 | 102 | 61 | 266 | 0.18 | -5.5556 | 221
6199 | SAN ANTONIO 37 2 | 6198 | SAN ANTONIO 37 1 | 1 | Closed | Transformer | YES | -291.9 | -3.4 | 292 | 115 | 230 | 420 | 69.7 | 0.4 | 14.28 | 103 | 66 | 65 | 0.12315 | -8.1202 | 200
6199 | SAN ANTONIO 37 2 | 6198 | SAN ANTONIO 37 1 | 3 | Closed | Transformer | YES | -291.9 | -3.4 | 292 | 115 | 230 | 420 | 69.7 | 0.4 | 14.28 | 104 | 88 | 68 | 0.16921 | -5.9098 | 98
6199 | SAN ANTONIO 37 2 | 6198 | SAN ANTONIO 37 1 | 2 | Closed | Transformer | YES | -291.9 | -3.4 | 292 | 115 | 230 | 420 | 69.7 | 0.4 | 14.28 | 105 | 70 | 69 | 0.07 | -14.2857 | 220
8088 | FRANKLIN 6 | 8082 | FRANKLIN 0 | 1 | Closed | Transformer | YES | 895.2 | 157.1 | 908.9 | 18 | 500 | 1307 | 69.5 | 0.61 | 45.14 | 106 | 82 | 69 | 0.0952 | -10.5042 | 149
7255 | HOUSTON 39 0 | 7399 | HOUSTON 45 0 | 4 | Closed | Line | NO | 173.3 | 1.3 | 173.3 | 115 | 115 | 250 | 69.3 | 0.32 | 1.92 | 107 | 72 | 71 | 0.08551 | -11.6945 | 240
7255 | HOUSTON 39 0 | 7399 | HOUSTON 45 0 | 1 | Closed | Line | NO | 173.3 | 1.3 | 173.3 | 115 | 115 | 250 | 69.3 | 0.32 | 1.92 | 108 | 73 | 71 | 0.14254 | -7.0156 | 240
7255 | HOUSTON 39 0 | 7399 | HOUSTON 45 0 | 3 | Closed | Line | NO | 173.3 | 1.3 | 173.3 | 115 | 115 | 250 | 69.3 | 0.32 | 1.92 | 109 | 74 | 71 | 0.12453 | -8.0302 | 240
7255 | HOUSTON 39 0 | 7399 | HOUSTON 45 0 | 2 | Closed | Line | NO | 173.3 | 1.3 | 173.3 | 115 | 115 | 250 | 69.3 | 0.32 | 1.92 | 110 | 75 | 71 | 0.09967 | -10.0331 | 240
8084 | FRANKLIN 2 | 8083 | FRANKLIN 1 | 1 | Closed | Transformer | YES | -125.5 | -11.6 | 126.1 | 161 | 230 | 184.8 | 69.1 | 0.37 | 9.78 | 111 | 76 | 71 | 0.04937 | -20.2552 | 230
5385 | DALLAS 3 1 | 5384 | DALLAS 3 0 | 1 | Closed | Transformer | YES | -924.4 | -41.2 | 925.3 | 161 | 500 | 1346 | 69 | 0.34 | 41.69 | 112 | 77 | 71 | 0.12047 | -8.3008 | 230
5385 | DALLAS 3 1 | 5384 | DALLAS 3 0 | 2 | Closed | Transformer | YES | -924.4 | -41.2 | 925.3 | 161 | 500 | 1346 | 69 | 0.34 | 41.69 | 113 | 78 | 71 | 0.19087 | -5.2392 | 137
8021 | GARRISON 0 | 8119 | HENDERSON 1 0 | 1 | Closed | Line | NO | -100 | 19.1 | 101.8 | 115 | 115 | 149 | 68.8 | 1.59 | 5.46 | 114 | 79 | 71 | 0.046 | -21.7391 | 2000
8128 | MOUNT PLEASANT 1 2 | 8127 | MOUNT PLEASANT 1 1 | 1 | Closed | Transformer | YES | -196.2 | 1.3 | 196.2 | 115 | 230 | 286 | 68.7 | 0.15 | 7.93 | 115 | 80 | 71 | 0.20208 | -4.9485 | 136
4074 | MISSION 1 1 | 4073 | MISSION 1 0 | 2 | Closed | Transformer | YES | -266 | 52.7 | 271.2 | 115 | 230 | 397 | 68.3 | 0.33 | 12.18 | 116 | 81 | 71 | 0.0665 | -15.0376 | 350
4074 | MISSION 1 1 | 4073 | MISSION 1 0 | 1 | Closed | Transformer | YES | -266 | 52.7 | 271.2 | 115 | 230 | 397 | 68.3 | 0.33 | 12.18 | 117 | 272 | 79 | 0.015 | -66.6667 | 2300
3032 | ABILENE 7 0 | 3094 | MERKEL 2 0 | 1 | Closed | Line | NO | -167.8 | -4.6 | 167.9 | 115 | 115 | 250 | 68.1 | 1.64 | 10.79 | 118 | 272 | 79 | 0.015 | -66.6667 | 2300
7188 | HOUSTON 4 2 | 7055 | HOUSTON 33 0 | 2 | Closed | Line | NO | 150.1 | -0.4 | 150.1 | 115 | 115 | 221 | 67.9 | 0.32 | 2.06 | 119 | 81 | 282 | 0.089 | -11.236 | 548
7188 | HOUSTON 4 2 | 7055 | HOUSTON 33 0 | 4 | Closed | Line | NO | 150.1 | -0.4 | 150.1 | 115 | 115 | 221 | 67.9 | 0.32 | 2.06 | 120 | 84 | 354 | 0.09131 | -10.9517 | 221
7188 | HOUSTON 4 2 | 7055 | HOUSTON 33 0 | 3 | Closed | Line | NO | 150.1 | -0.4 | 150.1 | 115 | 115 | 221 | 67.9 | 0.32 | 2.06 | 121 | 85 | 86 | 0.14838 | -6.7395 | 149
7188 | HOUSTON 4 2 | 7055 | HOUSTON 33 0 | 1 | Closed | Line | NO | 150.1 | -0.4 | 150.1 | 115 | 115 | 221 | 67.9 | 0.32 | 2.06 | 122 | 90 | 85 | 0.13786 | -7.2537 | 221
7049 | KATY 1 2 | 7048 | KATY 1 1 | 2 | Closed | Transformer | YES | -314 | -1.8 | 314 | 115 | 230 | 466 | 67.8 | 0.67 | 26.02 | 123 | 120 | 91 | 0.17144 | -5.8329 | 187
7049 | KATY 1 2 | 7048 | KATY 1 1 | 1 | Closed | Transformer | YES | -314 | -1.8 | 314 | 115 | 230 | 466 | 67.8 | 0.67 | 26.02 | 124 | 91 | 139 | 0.09667 | -10.3445 | 187
4060 | GREGORY 4 | 4056 | GREGORY 0 | 1 | Closed | Transformer | YES | 124.4 | 15.6 | 125.4 | 13.8 | 230 | 185 | 67.8 | 0.32 | 12.47 | 125 | 189 | 91 | 0.02443 | -40.9333 | 187
6207 | LEANDER 2 0 | 6282 | SPICEWOOD 0 | 1 | Closed | Line | NO | -93.4 | 36.9 | 100.4 | 115 | 115 | 149 | 67.4 | 1 | 3.66 | 126 | 113 | 92 | 0.03697 | -27.049 | 187
7069 | EL CAMPO 1 | 7068 | EL CAMPO 0 | 1 | Closed | Transformer | YES | -96.7 | -9.5 | 97.2 | 115 | 230 | 145.8 | 67.4 | 0.22 | 6.74 | 127 | 118 | 92 | 0.04062 | -24.6184 | 187
7391 | WILLIS 1 2 | 7390 | WILLIS 1 1 | 1 | Closed | Transformer | YES | -78 | -31.5 | 84.1 | 115 | 230 | 127.2 | 67.1 | 0.1 | 3.08 | 128 | 94 | 93 | 0.01986 | -50.3525 | 981
4030 | FANNIN 2 | 4028 | FANNIN 0 | 1 | Closed | Transformer | YES | 153.5 | -7.7 | 153.7 | 13.8 | 230 | 230 | 67.1 | 0.12 | 9.15 | 129 | 95 | 93 | 0.01466 | -68.2128 | 635
4030 | FANNIN 2 | 4028 | FANNIN 0 | 2 | Closed | Transformer | YES | 153.5 | -7.7 | 153.7 | 13.8 | 230 | 230 | 67.1 | 0.12 | 9.15 | 130 | 96 | 93 | 0.01714 | -58.3431 | 645
7322 | FREEPORT 1 2 | 7321 | FREEPORT 1 1 | 1 | Closed | Transformer | YES | -83.8 | -14.2 | 85 | 115 | 230 | 128.4 | 67.1 | 0.14 | 5.08 | 131 | 97 | 93 | 0.02679 | -37.3274 | 636
3062 | STERLING CITY 1 4 | 3058 | STERLING CITY 1 0 | 1 | Closed | Transformer | YES | 124.2 | 27.3 | 127.2 | 18 | 230 | 190 | 66.9 | 0.17 | 6.15 | 132 | 112 | 93 | 0.01175 | -85.1064 | 2295
7087 | SUGAR LAND 1 0 | 7336 | STAFFORD 0 | 3 | Closed | Line | NO | 166.2 | -17 | 167.1 | 115 | 115 | 250 | 66.8 | 0.47 | 3 | 133 | 93 | 192 | 0.0037 | -270.2703 | 2020
7087 | SUGAR LAND 1 0 | 7336 | STAFFORD 0 | 5 | Closed | Line | NO | 166.2 | -17 | 167.1 | 115 | 115 | 250 | 66.8 | 0.47 | 3 | 134 | 129 | 94 | 0.02067 | -48.3793 | 251
7087 | SUGAR LAND 1 0 | 7336 | STAFFORD 0 | 1 | Closed | Line | NO | 166.2 | -17 | 167.1 | 115 | 115 | 250 | 66.8 | 0.47 | 3 | 135 | 94 | 138 | 0.0099 | -101.0101 | 310
7087 | SUGAR LAND 1 0 | 7336 | STAFFORD 0 | 4 | Closed | Line | NO | 166.2 | -17 | 167.1 | 115 | 115 | 250 | 66.8 | 0.47 | 3 | 136 | 98 | 205 | 0.05207 | -19.2049 | 251
7087 | SUGAR LAND 1 0 | 7336 | STAFFORD 0 | 2 | Closed | Line | NO | 166.2 | -17 | 167.1 | 115 | 115 | 250 | 66.8 | 0.47 | 3 | 137 | 98 | 213 | 0.03661 | -27.3149 | 187
6320 | SAN ANTONIO 9 0 | 6312 | SAN ANTONIO 8 0 | 1 | Closed | Line | NO | -162.4 | 35.7 | 166.3 | 115 | 115 | 250 | 66.5 | 0.4 | 2.56 | 138 | 105 | 99 | 0.09931 | -10.0695 | 187
6320 | SAN ANTONIO 9 0 | 6312 | SAN ANTONIO 8 0 | 2 | Closed | Line | NO | -162.4 | 35.7 | 166.3 | 115 | 115 | 250 | 66.5 | 0.4 | 2.56 | 139 | 99 | 143 | 0.08271 | -12.0904 | 187
6312 | SAN ANTONIO 8 0 | 6143 | SAN ANTONIO 1 2 | 2 | Closed | Line | NO | -165.3 | 13.7 | 165.8 | 115 | 115 | 250 | 66.5 | 0.58 | 3.77 | 140 | 100 | 140 | 0.07176 | -13.9353 | 251
6312 | SAN ANTONIO 8 0 | 6143 | SAN ANTONIO 1 2 | 1 | Closed | Line | NO | -165.3 | 13.7 | 165.8 | 115 | 115 | 250 | 66.5 | 0.58 | 3.77 | 141 | 100 | 173 | 0.03126 | -31.9898 | 187
6312 | SAN ANTONIO 8 0 | 6143 | SAN ANTONIO 1 2 | 4 | Closed | Line | NO | -165.3 | 13.7 | 165.8 | 115 | 115 | 250 | 66.5 | 0.58 | 3.77 | 142 | 200 | 100 | 0.03084 | -32.4254 | 250
6312 | SAN ANTONIO 8 0 | 6143 | SAN ANTONIO 1 2 | 3 | Closed | Line | NO | -165.3 | 13.7 | 165.8 | 115 | 115 | 250 | 66.5 | 0.58 | 3.77 | 143 | 152 | 101 | 0.10748 | -9.3041 | 187
6143 | SAN ANTONIO 1 2 | 6142 | SAN ANTONIO 1 1 | 2 | Closed | Transformer | YES | -293.3 | -4.3 | 293.3 | 115 | 230 | 443 | 66.5 | 0.25 | 18.16 | 144 | 101 | 170 | 0.09083 | -11.0096 | 187
6143 | SAN ANTONIO 1 2 | 6142 | SAN ANTONIO 1 1 | 1 | Closed | Transformer | YES | -293.3 | -4.3 | 293.3 | 115 | 230 | 443 | 66.5 | 0.25 | 18.16 | 145 | 101 | 182 | 0.10467 | -9.5538 | 187
6143 | SAN ANTONIO 1 2 | 6142 | SAN ANTONIO 1 1 | 3 | Closed | Transformer | YES | -293.3 | -4.3 | 293.3 | 115 | 230 | 443 | 66.5 | 0.25 | 18.16 | 146 | 103 | 102 | 0.03546 | -28.2008 | 461
7160 | HOUSTON 5 1 | 7159 | HOUSTON 5 0 | 1 | Closed | Transformer | YES | -828 | -227.7 | 858.8 | 230 | 500 | 1310 | 66.4 | 0.72 | 36.32 | 147 | 104 | 102 | 0.02897 | -34.5185 | 412
6090 | ROUND ROCK 1 6 | 6084 | ROUND ROCK 1 0 | 1 | Closed | Transformer | YES | 30.5 | 0 | 30.5 | 13.8 | 115 | 46 | 66.3 | 0.02 | 0.92 | 148 | 218 | 102 | 0.01307 | -76.5111 | 2020
6174 | SAN ANTONIO 10 0 | 6250 | SAN ANTONIO 6 0 | 1 | Closed | Line | NO | 54.7 | 35 | 65 | 115 | 115 | 98 | 66.3 | 0.11 | 0.41 | 149 | 103 | 132 | 0.05297 | -18.8786 | 187
3063 | STERLING CITY 1 5 | 3058 | STERLING CITY 1 0 | 1 | Closed | Transformer | YES | 124.2 | 20.4 | 125.9 | 18 | 230 | 190 | 66.3 | 0.23 | 8.57 | 150 | 103 | 143 | 0.08851 | -11.2982 | 187
7074 | GALVESTON 1 1 | 7073 | GALVESTON 1 0 | 1 | Closed | Transformer | YES | -121.6 | -8 | 121.8 | 115 | 230 | 185 | 66.2 | 0.09 | 5.51 | 151 | 184 | 103 | 0.04536 | -22.0459 | 187
3071 | NOLAN 1 | 3070 | NOLAN 0 | 1 | Closed | Transformer | YES | 127.7 | -24.5 | 130 | 24 | 115 | 200 | 65.9 | 0.57 | 10.66 | 152 | 103 | 214 | 0.0423 | -23.6407 | 251
6046 | SAN ANTONIO 2 1 | 6045 | SAN ANTONIO 2 0 | 1 | Closed | Transformer | YES | -779 | -76.6 | 782.8 | 230 | 500 | 1198 | 65.8 | 0.48 | 43.46 | 153 | 105 | 120 | 0.07908 | -12.6454 | 187
4074 | MISSION 1 1 | 4040 | MISSION 4 1 | 2 | Closed | Line | NO | 158.7 | -41.7 | 164.1 | 115 | 115 | 250 | 65.7 | 0.38 | 2.29 | 154 | 106 | 128 | 0.03799 | -26.3227 | 187
4074 | MISSION 1 1 | 4040 | MISSION 4 1 | 3 | Closed | Line | NO | 158.7 | -41.7 | 164.1 | 115 | 115 | 250 | 65.7 | 0.38 | 2.29 | 155 | 579 | 106 | 0.04237 | -23.6016 | 187
4074 | MISSION 1 1 | 4040 | MISSION 4 1 | 1 | Closed | Line | NO | 158.7 | -41.7 | 164.1 | 115 | 115 | 250 | 65.7 | 0.38 | 2.29 | 156 | 134 | 107 | 0.02614 | -38.2555 | 187
7265 | PASADENA 3 2 | 7264 | PASADENA 3 1 | 2 | Closed | Transformer | YES | -296 | -33.8 | 297.9 | 115 | 230 | 461 | 65.7 | 0.47 | 28.53 | 157 | 160 | 107 | 0.03705 | -26.9906 | 187
7265 | PASADENA 3 2 | 7264 | PASADENA 3 1 | 1 | Closed | Transformer | YES | -296 | -33.8 | 297.9 | 115 | 230 | 461 | 65.7 | 0.47 | 28.53 | 158 | 109 | 108 | 0.05045 | -19.8216 | 271
3121 | ROSCOE 1 0 | 3145 | TRENT 2 0 | 1 | Closed | Line | NO | 97.3 | -10.1 | 97.8 | 115 | 115 | 149 | 65.6 | 2.73 | 10.22 | 159 | 110 | 108 | 0.01182 | -84.6024 | 454
7053 | RICHMOND 1 0 | 7348 | THOMPSONS 2 | 1 | Closed | Line | NO | -162.5 | -12.6 | 163 | 115 | 115 | 250 | 65.6 | 0.57 | 3.72 | 160 | 108 | 187 | 0.03068 | -32.5945 | 2020
7053 | RICHMOND 1 0 | 7348 | THOMPSONS 2 | 3 | Closed | Line | NO | -162.5 | -12.6 | 163 | 115 | 115 | 250 | 65.6 | 0.57 | 3.72 | 161 | 108 | 218 | 0.01081 | -92.5069 | 2020
7053 | RICHMOND 1 0 | 7348 | THOMPSONS 2 | 2 | Closed | Line | NO | -162.5 | -12.6 | 163 | 115 | 115 | 250 | 65.6 | 0.57 | 3.72 | 162 | 109 | 184 | 0.05125 | -19.5122 | 187
6199 | SAN ANTONIO 37 2 | 6016 | SAN ANTONIO 40 0 | 3 | Closed | Line | NO | 144.7 | -5.9 | 144.8 | 115 | 115 | 221 | 65.5 | 0.43 | 2.71 | 163 | 136 | 111 | 0.00548 | -182.4818 | 310
6199 | SAN ANTONIO 37 2 | 6016 | SAN ANTONIO 40 0 | 2 | Closed | Line | NO | 144.7 | -5.9 | 144.8 | 115 | 115 | 221 | 65.5 | 0.43 | 2.71 | 164 | 146 | 111 | 0.00744 | -134.4086 | 409
6199 | SAN ANTONIO 37 2 | 6016 | SAN ANTONIO 40 0 | 1 | Closed | Line | NO | 144.7 | -5.9 | 144.8 | 115 | 115 | 221 | 65.5 | 0.43 | 2.71 | 165 | 113 | 112 | 0.01888 | -52.9661 | 867
3003 | SWEETWATER 4 0 | 3103 | SWEETWATER 5 0 | 1 | Closed | Line | NO | 97.5 | -5.4 | 97.6 | 115 | 115 | 149 | 65.5 | 0.99 | 3.34 | 166 | 114 | 112 | 0.03406 | -29.36 | 319
4062 | GREGORY 6 | 4056 | GREGORY 0 | 1 | Closed | Transformer | YES | 171.8 | 17.9 | 172.8 | 13.8 | 230 | 264 | 65.4 | 0.81 | 20.2 | 167 | 115 | 112 | 0.02425 | -41.2371 | 391
5064 | ARLINGTON 1 1 | 5063 | ARLINGTON 1 0 | 2 | Closed | Transformer | YES | -825.1 | -55.8 | 827 | 161 | 500 | 1277 | 65.3 | 0.89 | 61.44 | 168 | 204 | 112 | 0.00124 | -806.4516 | 2020
5064 | ARLINGTON 1 1 | 5063 | ARLINGTON 1 0 | 1 | Closed | Transformer | YES | -825.1 | -55.8 | 827 | 161 | 500 | 1277 | 65.3 | 0.89 | 61.44 | 169 | 113 | 131 | 0.09391 | -10.6485 | 187
8106 | MOUNT PLEASANT 2 1 | 8105 | MOUNT PLEASANT 2 0 | 1 | Closed | Transformer | YES | -120.2 | -21.6 | 122.1 | 115 | 230 | 190 | 65.3 | 0.15 | 8.71 | 170 | 155 | 113 | 0.03156 | -31.6857 | 251
3118 | SYNDER 2 | 3116 | SYNDER 0 | 1 | Closed | Transformer | YES | 90 | -6.6 | 90.2 | 13.8 | 115 | 139 | 65.2 | 0.29 | 6.36 | 171 | 116 | 146 | 0.01016 | -98.4252 | 187
3074 | BRACKETTVILLE 2 1 | 3073 | BRACKETTVILLE 2 0 | 1 | Closed | Transformer | YES | 74.8 | -1.9 | 74.9 | 13.8 | 115 | 115 | 65.2 | 0.08 | 3.3 | 172 | 158 | 116 | 0.014 | -71.4286 | 187
3123 | UVALDE 0 | 3073 | BRACKETTVILLE 2 0 | 1 | Closed | Line | NO | -63.3 | -0.1 | 63.3 | 115 | 115 | 98 | 65.1 | 0.49 | 1.78 | 173 | 149 | 117 | 0.10526 | -9.5003 | 187
7004 | PASADENA 2 2 | 7345 | HOUSTON 19 0 | 3 | Closed | Line | NO | 140.3 | 30.4 | 143.6 | 115 | 115 | 221 | 65 | 1.2 | 7.49 | 174 | 219 | 117 | 0.05318 | -18.8041 | 187
7004 | PASADENA 2 2 | 7345 | HOUSTON 19 0 | 1 | Closed | Line | NO | 140.3 | 30.4 | 143.6 | 115 | 115 | 221 | 65 | 1.2 | 7.49 | 175 | 118 | 181 | 0.07455 | -13.4138 | 187
7004 | PASADENA 2 2 | 7345 | HOUSTON 19 0 | 2 | Closed | Line | NO | 140.3 | 30.4 | 143.6 | 115 | 115 | 221 | 65 | 1.2 | 7.49 | 176 | 119 | 136 | 0.02129 | -46.9704 | 251
4088 | PHARR 0 | 4042 | SAN JUAN 1 | 1 | Closed | Line | NO | -143 | 76 | 162 | 115 | 115 | 250 | 64.8 | 0.79 | 4.69 | 177 | 119 | 200 | 0.0452 | -22.1239 | 250
4088 | PHARR 0 | 4042 | SAN JUAN 1 | 2 | Closed | Line | NO | -143 | 76 | 162 | 115 | 115 | 250 | 64.8 | 0.79 | 4.69 | 178 | 203 | 119 | 0.02161 | -46.2749 | 310
7180 | HOUSTON 48 0 | 7399 | HOUSTON 45 0 | 1 | Closed | Line | NO | -160.9 | -6.3 | 161 | 115 | 115 | 250 | 64.7 | 0.6 | 3.6 | 179 | 121 | 197 | 0.05199 | -19.2345 | 187
7180 | HOUSTON 48 0 | 7399 | HOUSTON 45 0 | 2 | Closed | Line | NO | -160.9 | -6.3 | 161 | 115 | 115 | 250 | 64.7 | 0.6 | 3.6 | 180 | 213 | 121 | 0.0432 | -23.1481 | 251
7362 | HOUSTON 61 0 | 7330 | HOUSTON 60 0 | 1 | Closed | Line | NO | -63 | -3 | 63.1 | 115 | 115 | 98 | 64.7 | 0.3 | 0.5 | 181 | 122 | 139 | 0.10567 | -9.4634 | 187
7106 | DEER PARK 2 | 7105 | DEER PARK 1 | 1 | Closed | Transformer | YES | -227.4 | -7.6 | 227.5 | 115 | 230 | 354 | 64.7 | 0.26 | 16.97 | 182 | 122 | 178 | 0.09259 | -10.8003 | 187
7106 | DEER PARK 2 | 7105 | DEER PARK 1 | 2 | Closed | Transformer | YES | -227.4 | -7.6 | 227.5 | 115 | 230 | 354 | 64.7 | 0.26 | 16.97 | 183 | 123 | 205 | 0.04834 | -20.6868 | 187
3099 | DYESS AFB 0 | 3032 | ABILENE 7 0 | 1 | Closed | Line | NO | -94.3 | 18.4 | 96.1 | 115 | 115 | 149 | 64.6 | 0.65 | 2.38 | 184 | 213 | 123 | 0.06232 | -16.0462 | 187
7126 | SUGAR LAND 2 1 | 7125 | SUGAR LAND 2 0 | 1 | Closed | Transformer | YES | -858.2 | -80.1 | 862 | 230 | 500 | 1358 | 64.6 | 0.8 | 96.71 | 185 | 220 | 124 | 0.02298 | -43.5161 | 187
7126 | SUGAR LAND 2 1 | 7125 | SUGAR LAND 2 0 | 2 | Closed | Transformer | YES | -858.2 | -80.1 | 862 | 230 | 500 | 1358 | 64.6 | 0.8 | 96.71 | 186 | 124 | 853 | 0.03935 | -25.413 | 187
3120 | BRACKETTVILLE 1 1 | 3119 | BRACKETTVILLE 1 0 | 1 | Closed | Transformer | YES | 29.7 | 0 | 29.7 | 13.8 | 115 | 46 | 64.6 | 0.02 | 0.77 | 187 | 125 | 134 | 0.01867 | -53.5619 | 187
2042 | PANHANDLE 3 1 | 2041 | PANHANDLE 3 0 | 1 | Closed | Transformer | YES | 59.7 | -11.5 | 60.8 | 18 | 161 | 95 | 64.5 | 0.08 | 2.79 | 188 | 137 | 125 | 0.01993 | -50.1756 | 187
7336 | STAFFORD 0 | 7147 | HOUSTON 78 0 | 3 | Closed | Line | NO | 139.1 | -30.6 | 142.5 | 115 | 115 | 221 | 64.5 | 0.35 | 2.17 | 189 | 126 | 157 | 0.08272 | -12.089 | 251
7336 | STAFFORD 0 | 7147 | HOUSTON 78 0 | 1 | Closed | Line | NO | 139.1 | -30.6 | 142.5 | 115 | 115 | 221 | 64.5 | 0.35 | 2.17 | 190 | 126 | 182 | 0.10528 | -9.4985 | 251
7336 | STAFFORD 0 | 7147 | HOUSTON 78 0 | 2 | Closed | Line | NO | 139.1 | -30.6 | 142.5 | 115 | 115 | 221 | 64.5 | 0.35 | 2.17 | 191 | 127 | 146 | 0.0092 | -108.6957 | 300
7336 | STAFFORD 0 | 7147 | HOUSTON 78 0 | 4 | Closed | Line | NO | 139.1 | -30.6 | 142.5 | 115 | 115 | 221 | 64.5 | 0.35 | 2.17 | 192 | 127 | 173 | 0.01003 | -99.7009 | 250
7051 | HOUSTON 29 0 | 7181 | HOUSTON 58 0 | 1 | Closed | Line | NO | 60.7 | 16.9 | 63 | 115 | 115 | 98 | 64.3 | 0.26 | 0.93 | 193 | 128 | 156 | 0.02434 | -41.0846 | 251
4091 | SANTA ROSA 1 2 | 4089 | SANTA ROSA 1 0 | 1 | Closed | Transformer | YES | 23.4 | 3.9 | 23.8 | 13.8 | 115 | 37 | 64.2 | 0.02 | 1.11 | 194 | 201 | 128 | 0.01798 | -55.6174 | 251
6278 | KYLE 1 | 6277 | KYLE 0 | 1 | Closed | Transformer | YES | -204.5 | -43.9 | 209.2 | 115 | 230 | 331 | 64.2 | 0.2 | 12.49 | 195 | 172 | 129 | 0.03748 | -26.6809 | 251
7087 | SUGAR LAND 1 0 | 7221 | HOUSTON 83 0 | 1 | Closed | Line | NO | 158.9 | 20.9 | 160.3 | 115 | 115 | 250 | 64.1 | 1.06 | 6.93 | 196 | 130 | 177 | 0.03725 | -26.8456 | 187
7087 | SUGAR LAND 1 0 | 7221 | HOUSTON 83 0 | 2 | Closed | Line | NO | 158.9 | 20.9 | 160.3 | 115 | 115 | 250 | 64.1 | 1.06 | 6.93 | 197 | 850 | 130 | 0.03334 | -29.994 | 251
7087 | SUGAR LAND 1 0 | 7221 | HOUSTON 83 0 | 3 | Closed | Line | NO | 158.9 | 20.9 | 160.3 | 115 | 115 | 250 | 64.1 | 1.06 | 6.93 | 198 | 130 | 1020 | 0.02173 | -46.0193 | 251
4029 | FANNIN 1 | 6253 | YORKTOWN 0 | 1 | Closed | Line | NO | 141 | -14.4 | 141.7 | 115 | 115 | 221 | 64.1 | 2.34 | 13.63 | 199 | 131 | 205 | 0.09932 | -10.0685 | 187
7188 | HOUSTON 4 2 | 7255 | HOUSTON 39 0 | 2 | Closed | Line | NO | 159.5 | 12.8 | 160 | 115 | 115 | 250 | 64 | 0.26 | 1.72 | 200 | 212 | 131 | 0.03938 | -25.3936 | 187
7092 | HOUSTON 47 0 | 7258 | HOUSTON 56 0 | 1 | Closed | Line | NO | -94.8 | 8.6 | 95.2 | 115 | 115 | 149 | 64 | 0.21 | 0.76 | 201 | 133 | 132 | 0.07846 | -12.7453 | 95
6286 | BOERNE 2 1 | 6285 | BOERNE 2 0 | 1 | Closed | Transformer | YES | -195.1 | 39 | 199 | 115 | 230 | 311 | 64 | 0.12 | 8.98 | 202 | 132 | 149 | 0.05786 | -17.2831 | 187
3081 | HERMLEIGH 3 | 3078 | HERMLEIGH 0 | 1 | Closed | Transformer | YES | 186.7 | 40.9 | 191.2 | 20 | 230 | 300 | 63.7 | 0.68 | 20.5 | 203 | 156 | 135 | 0.04497 | -22.237 | 187
7161 | HOUSTON 5 2 | 7292 | HOUSTON 69 0 | 4 | Closed | Line | NO | 190.3 | 17.9 | 191.1 | 115 | 115 | 300 | 63.7 | 0.52 | 3.48 | 204 | 135 | 193 | 0.06453 | -15.4967 | 187
7161 | HOUSTON 5 2 | 7292 | HOUSTON 69 0 | 2 | Closed | Line | NO | 190.3 | 17.9 | 191.1 | 115 | 115 | 300 | 63.7 | 0.52 | 3.48 | 205 | 154 | 137 | 0.02051 | -48.7567 | 251
7161 | HOUSTON 5 2 | 7292 | HOUSTON 69 0 | 3 | Closed | Line | NO | 190.3 | 17.9 | 191.1 | 115 | 115 | 300 | 63.7 | 0.52 | 3.48 | 206 | 183 | 138 | 0.02203 | -45.3926 | 251
4005 | LAREDO 7 1 | 4004 | LAREDO 7 0 | 1 | Closed | Transformer | YES | -120.6 | 4.1 | 120.7 | 115 | 230 | 190 | 63.7 | 0.24 | 8.88 | 207 | 170 | 139 | 0.12973 | -7.7083 | 187
3017 | BLACKWELL 1 | 3016 | BLACKWELL 0 | 1 | Closed | Transformer | YES | 127.1 | 3.7 | 127.2 | 18 | 115 | 200 | 63.6 | 0.3 | 11.54 | 208 | 140 | 152 | 0.05349 | -18.6951 | 251
6099 | SAN ANTONIO 15 0 | 6310 | SAN ANTONIO 4 0 | 1 | Closed | Line | NO | -91.5 | -20.1 | 93.7 | 115 | 115 | 149 | 63.6 | 0.59 | 2 | 209 | 181 | 141 | 0.10475 | -9.5465 | 187
3031 | TUSCOLA 0 | 3070 | NOLAN 0 | 1 | Closed | Line | NO | -90.9 | 19.1 | 92.9 | 115 | 115 | 150 | 63.3 | 3.25 | 6.73 | 210 | 141 | 833 | 0.05412 | -18.4775 | 187
5050 | GREENVILLE 1 1 | 5049 | GREENVILLE 1 0 | 1 | Closed | Transformer | YES | -315.3 | 0.6 | 315.3 | 161 | 500 | 500 | 63.3 | 0.3 | 24.74 | 211 | 171 | 142 | 0.03904 | -25.6148 | 251
4081 | CORPUS CHRISTI 3 1 | 4080 | CORPUS CHRISTI 3 0 | 1 | Closed | Transformer | YES | -104.8 | -19.9 | 106.7 | 115 | 230 | 171 | 63.3 | 0.12 | 6.67 | 212 | 142 | 203 | 0.04934 | -20.2675 | 310
4081 | CORPUS CHRISTI 3 1 | 4080 | CORPUS CHRISTI 3 0 | 2 | Closed | Transformer | YES | -104.8 | -19.9 | 106.7 | 115 | 230 | 171 | 63.3 | 0.12 | 6.67 | 213 | 850 | 144 | 0.0428 | -23.3645 | 251
7017 | HOUSTON 73 0 | 7229 | HOUSTON 90 2 | 2 | Closed | Line | NO | -138.4 | 6.7 | 138.5 | 115 | 115 | 221 | 63.1 | 1.17 | 7.33 | 214 | 144 | 927 | 0.06552 | -15.2625 | 251
7017 | HOUSTON 73 0 | 7229 | HOUSTON 90 2 | 3 | Closed | Line | NO | -138.4 | 6.7 | 138.5 | 115 | 115 | 221 | 63.1 | 1.17 | 7.33 | 215 | 146 | 145 | 0.00742 | -134.7709 | 1095
7017 | HOUSTON 73 0 | 7229 | HOUSTON 90 2 | 1 | Closed | Line | NO | -138.4 | 6.7 | 138.5 | 115 | 115 | 221 | 63.1 | 1.17 | 7.33 | 216 | 146 | 145 | 0.00742 | -134.7709 | 1095
6125 | SUTHERLAND SPRINGS 0 | 6322 | FLORESVILLE 1 | 1 | Closed | Line | NO | -92.4 | 9.5 | 92.9 | 115 | 115 | 149 | 63.1 | 1.62 | 5.86 | 217 | 147 | 145 | 0.06323 | -15.8153 | 227
4107 | DONNA 0 | 4042 | SAN JUAN 1 | 2 | Closed | Line | NO | -138.6 | 10.2 | 139 | 115 | 115 | 221 | 63.1 | 0.57 | 3.29 | 218 | 148 | 145 | 0.01321 | -75.7002 | 1001
4107 | DONNA 0 | 4042 | SAN JUAN 1 | 1 | Closed | Line | NO | -138.6 | 10.2 | 139 | 115 | 115 | 221 | 63.1 | 0.57 | 3.29 | 219 | 218 | 145 | 0.043 | -23.2558 | 2020
7117 | HOUSTON 67 0 | 7292 | HOUSTON 69 0 | 1 | Closed | Line | NO | -154.4 | -25.8 | 156.5 | 115 | 115 | 250 | 63 | 0.52 | 3.32 | 220 | 145 | 801 | 0.00971 | -102.9866 | 2020
7117 | HOUSTON 67 0 | 7292 | HOUSTON 69 0 | 2 | Closed | Line | NO | -154.4 | -25.8 | 156.5 | 115 | 115 | 250 | 63 | 0.52 | 3.32 | 221 | 150 | 149 | 0.10085 | -9.9157 | 99
6288 | SAN ANTONIO 32 1 | 6287 | SAN ANTONIO 32 0 | 1 | Closed | Transformer | YES | -182.9 | -33.4 | 185.9 | 115 | 230 | 300 | 63 | 0.2 | 13.62 | 222 | 214 | 149 | 0.0231 | -43.29 | 187
6288 | SAN ANTONIO 32 1 | 6287 | SAN ANTONIO 32 0 | 2 | Closed | Transformer | YES | -182.9 | -33.4 | 185.9 | 115 | 230 | 300 | 63 | 0.2 | 13.62 | 223 | 151 | 155 | 0.03562 | -28.0741 | 251
7172 | TEXAS CITY 1 1 | 7171 | TEXAS CITY 1 0 | 1 | Closed | Transformer | YES | -221.3 | 10.5 | 221.6 | 115 | 230 | 352 | 63 | 0.13 | 8.34 | 224 | 701 | 151 | 0.02468 | -40.5186 | 251
1024 | ODESSA 6 0 | 1090 | GOLDSMITH 0 | 1 | Closed | Line | NO | -89.8 | -18.3 | 91.6 | 115 | 115 | 149 | 62.9 | 1.2 | 4.4 | 225 | 153 | 152 | 0.04103 | -24.3724 | 223
3046 | ROSCOE 5 0 | 3078 | HERMLEIGH 0 | 1 | Closed | Line | NO | -507.3 | 69.5 | 512 | 230 | 230 | 820 | 62.9 | 8.1 | 73.04 | 226 | 183 | 154 | 0.02397 | -41.7188 | 251
3112 | STERLING CITY 2 1 | 3111 | STERLING CITY 2 0 | 1 | Closed | Transformer | YES | 56.1 | -1.5 | 56.1 | 18 | 115 | 90 | 62.8 | 0.37 | 8.03 | 227 | 217 | 156 | 0.04025 | -24.8447 | 251
3113 | STERLING CITY 2 2 | 3111 | STERLING CITY 2 0 | 1 | Closed | Transformer | YES | 56.1 | -0.8 | 56.1 | 18 | 115 | 90 | 62.8 | 0.27 | 8.03 | 228 | 164 | 157 | 0.06371 | -15.6961 | 251
4183 | SAN PERLITA 0 | 4080 | CORPUS CHRISTI 3 0 | 1 | Closed | Line | NO | -509 | 15.5 | 509.2 | 230 | 230 | 820 | 62.8 | 5.02 | 42.84 | 229 | 159 | 158 | 0.05832 | -17.1468 | 251
7067 | HOUSTON 28 0 | 7344 | HOUSTON 37 0 | 1 | Closed | Line | NO | -61 | 3.8 | 61.1 | 115 | 115 | 98 | 62.7 | 0.39 | 0.66 | 230 | 159 | 179 | 0.00792 | -126.2626 | 251
6236 | SAN ANTONIO 50 2 | 6235 | SAN ANTONIO 50 1 | 1 | Closed | Transformer | YES | -247.1 | -40.2 | 250.4 | 115 | 230 | 406 | 62.7 | 0.47 | 18.61 | 231 | 160 | 163 | 0.03267 | -30.6091 | 251
6236 | SAN ANTONIO 50 2 | 6235 | SAN ANTONIO 50 1 | 2 | Closed | Transformer | YES | -247.1 | -40.2 | 250.4 | 115 | 230 | 406 | 62.7 | 0.47 | 18.61 | 232 | 160 | 639 | 0.04493 | -22.2568 | 187
7174 | HOUSTON 8 0 | 7231 | HOUSTON 7 0 | 1 | Closed | Line | NO | -135.2 | -25.6 | 137.6 | 115 | 115 | 221 | 62.7 | 0.4 | 2.52 | 233 | 162 | 161 | 0.05708 | -17.5193 | 249
7174 | HOUSTON 8 0 | 7231 | HOUSTON 7 0 | 2 | Closed | Line | NO | -135.2 | -25.6 | 137.6 | 115 | 115 | 221 | 62.7 | 0.4 | 2.52 | 234 | 179 | 161 | 0.01376 | -72.6744 | 251
3060 | STERLING CITY 1 2 | 3058 | STERLING CITY 1 0 | 1 | Closed | Transformer | YES | 124.2 | 16 | 125.3 | 18 | 230 | 200 | 62.6 | 0.3 | 16.54 | 235 | 161 | 802 | 0.03095 | -32.3102 | 245
6322 | FLORESVILLE 1 | 6321 | FLORESVILLE 0 | 1 | Closed | Transformer | YES | -155.5 | 1.8 | 155.6 | 115 | 230 | 249 | 62.6 | 0.27 | 7.34 | 236 | 163 | 193 | 0.04925 | -20.3046 | 251
7250 | HOUSTON 32 0 | 7055 | HOUSTON 33 0 | 2 | Closed | Line | NO | -151.6 | 39 | 156.5 | 115 | 115 | 250 | 62.6 | 0.36 | 2.3 | 237 | 165 | 164 | 0.04467 | -22.3864 | 144
7250 | HOUSTON 32 0 | 7055 | HOUSTON 33 0 | 1 | Closed | Line | NO | -151.6 | 39 | 156.5 | 115 | 115 | 250 | 62.6 | 0.36 | 2.3 | 238 | 167 | 164 | 0.07389 | -13.5336 | 64
3047 | ROSCOE 5 1 | 3046 | ROSCOE 5 0 | 1 | Closed | Transformer | YES | 180 | 23.6 | 181.6 | 115 | 230 | 290 | 62.6 | 1.07 | 44.81 | 239 | 178 | 164 | 0.08409 | -11.892 | 187
5395 | ALBANY 1 1 | 5394 | ALBANY 1 0 | 1 | Closed | Transformer | YES | 724.7 | -44.5 | 726.1 | 230 | 500 | 1163 | 62.6 | 0.46 | 26.9 | 240 | 164 | 303 | 0.08073 | -12.387 | 251
8081 | TYLER 9 0 | 8052 | TYLER 8 0 | 1 | Closed | Line | NO | -58.2 | -15.9 | 60.3 | 115 | 115 | 98 | 62.6 | 0.7 | 1.1 | 241 | 166 | 165 | 0.29308 | -3.412 | 19
1006 | BIG SPRING 5 1 | 1005 | BIG SPRING 5 0 | 1 | Closed | Transformer | YES | 25.7 | -4.4 | 26.1 | 13.8 | 115 | 42 | 62.5 | 0.04 | 1 | 242 | 339 | 165 | 0.02972 | -33.6474 | 221
6035 | PFLUGERVILLE 2 | 6034 | PFLUGERVILLE 1 | 1 | Closed | Transformer | YES | -328.6 | -53.4 | 332.9 | 115 | 230 | 540 | 62.4 | 0.45 | 18.22 | 243 | 169 | 168 | 0.07139 | -14.0076 | 189
6035 | PFLUGERVILLE 2 | 6034 | PFLUGERVILLE 1 | 2 | Closed | Transformer | YES | -328.6 | -53.4 | 332.9 | 115 | 230 | 540 | 62.4 | 0.45 | 18.22 | 244 | 168 | 201 | 0.01278 | -78.2473 | 310
2059 | WHITE DEER 1 | 2058 | WHITE DEER 0 | 1 | Closed | Transformer | YES | 60 | -11.5 | 61.1 | 13.8 | 161 | 99 | 62.3 | 0.19 | 3.63 | 245 | 168 | 224 | 0.01798 | -55.6174 | 251
6081 | MARBLE FALLS 1 0 | 6156 | MARBLE FALLS 3 0 | 1 | Closed | Line | NO | 89.8 | 23.4 | 92.8 | 115 | 115 | 149 | 62.3 | 0.34 | 1.24 | 246 | 177 | 171 | 0.05896 | -16.9607 | 187
5260 | GLEN ROSE 1 0 | 5045 | STEPHENVILLE 0 | 1 | Closed | Line | NO | -1417.7 | 123.3 | 1423.1 | 500 | 500 | 2295 | 62.2 | 9.99 | 79.66 | 247 | 224 | 171 | 0.07244 | -13.8045 | 251
7402 | HOUSTON 6 2 | 7401 | HOUSTON 6 1 | 1 | Closed | Transformer | YES | -259.3 | -20.8 | 260.1 | 115 | 230 | 423 | 62.2 | 0.33 | 21.61 | 248 | 172 | 220 | 0.05349 | -18.6951 | 187
7004 | PASADENA 2 2 | 7003 | PASADENA 2 1 | 3 | Closed | Transformer | YES | -238.4 | -3.8 | 238.4 | 115 | 230 | 386 | 62.2 | 0.5 | 19.61 | 249 | 174 | 173 | 0.14309 | -6.9886 | 91
7004 | PASADENA 2 2 | 7003 | PASADENA 2 1 | 1 | Closed | Transformer | YES | -238.4 | -3.8 | 238.4 | 115 | 230 | 386 | 62.2 | 0.5 | 19.61 | 250 | 175 | 173 | 0.18022 | -5.5488 | 82
7004 | PASADENA 2 2 | 7003 | PASADENA 2 1 | 2 | Closed | Transformer | YES | -238.4 | -3.8 | 238.4 | 115 | 230 | 386 | 62.2 | 0.5 | 19.61 | 251 | 176 | 173 | 0.07238 | -13.816 | 98
8128 | MOUNT PLEASANT 1 2 | 8107 | SCROGGINS 0 | 1 | Closed | Line | NO | 136.6 | -10.7 | 137 | 115 | 115 | 221 | 62 | 2.17 | 8.65 | 252 | 180 | 179 | 0.12398 | -8.0658 | 84
6077 | LA GRANGE 2 | 6311 | NEW ULM 0 | 1 | Closed | Line | NO | 90.8 | -16.7 | 92.3 | 115 | 115 | 149 | 62 | 0.85 | 3.11 | 253 | 181 | 212 | 0.075 | -13.3333 | 187
7075 | HOUSTON 10 0 | 7004 | PASADENA 2 2 | 1 | Closed | Line | NO | -144.3 | 55.3 | 154.6 | 115 | 115 | 250 | 61.8 | 0.46 | 2.99 | 254 | 185 | 184 | 0.10337 | -9.674 | 88
7075 | HOUSTON 10 0 | 7004 | PASADENA 2 2 | 3 | Closed | Line | NO | -144.3 | 55.3 | 154.6 | 115 | 115 | 250 | 61.8 | 0.46 | 2.99 | 255 | 186 | 184 | 0.05101 | -19.604 | 164
7075 | HOUSTON 10 0 | 7004 | PASADENA 2 2 | 2 | Closed | Line | NO | -144.3 | 55.3 | 154.6 | 115 | 115 | 250 | 61.8 | 0.46 | 2.99 | 256 | 188 | 187 | 0.00729 | -137.1742 | 836
1021 | BIG SPRING 1 1 | 1020 | BIG SPRING 1 0 | 1 | Closed | Transformer | YES | 149.6 | -23.2 | 151.4 | 13.8 | 115 | 250 | 61.8 | 0.75 | 17.91 | 257 | 190 | 187 | 0.03477 | -28.7604 | 237
3077 | ABILENE 6 0 | 3131 | TUSOCOLA 0 | 1 | Closed | Line | NO | -150.9 | 16.1 | 151.7 | 115 | 115 | 250 | 61.8 | 3.51 | 14.61 | 258 | 191 | 187 | 0.04235 | -23.6128 | 386
7087 | SUGAR LAND 1 0 | 7127 | SUGAR LAND 2 2 | 1 | Closed | Line | NO | -153.6 | 0.1 | 153.6 | 115 | 115 | 250 | 61.7 | 0.71 | 4.22 | 259 | 189 | 188 | 0.13303 | -7.5171 | 146
7087 | SUGAR LAND 1 0 | 7127 | SUGAR LAND 2 2 | 2 | Closed | Line | NO | -153.6 | 0.1 | 153.6 | 115 | 115 | 250 | 61.7 | 0.71 | 4.22 | 260 | 188 | 320 | 0.05679 | -17.6087 | 750
7087 | SUGAR LAND 1 0 | 7127 | SUGAR LAND 2 2 | 6 | Closed | Line | NO | -153.6 | 0.1 | 153.6 | 115 | 115 | 250 | 61.7 | 0.71 | 4.22 | 261 | 193 | 192 | 0.00916 | -109.1703 | 1072
7087 | SUGAR LAND 1 0 | 7127 | SUGAR LAND 2 2 | 8 | Closed | Line | NO | -153.6 | 0.1 | 153.6 | 115 | 115 | 250 | 61.7 | 0.71 | 4.22 | 262 | 194 | 192 | 0.01252 | -79.8722 | 542
7087 | SUGAR LAND 1 0 | 7127 | SUGAR LAND 2 2 | 7 | Closed | Line | NO | -153.6 | 0.1 | 153.6 | 115 | 115 | 250 | 61.7 | 0.71 | 4.22 | 263 | 195 | 192 | 0.0164 | -60.9756 | 542
7087 | SUGAR LAND 1 0 | 7127 | SUGAR LAND 2 2 | 5 | Closed | Line | NO | -153.6 | 0.1 | 153.6 | 115 | 115 | 250 | 61.7 | 0.71 | 4.22 | 264 | 196 | 192 | 0.02588 | -38.6399 | 544
7087 | SUGAR LAND 1 0 | 7127 | SUGAR LAND 2 2 | 4 | Closed | Line | NO | -153.6 | 0.1 | 153.6 | 115 | 115 | 250 | 61.7 | 0.71 | 4.22 | 265 | 192 | 648 | 0.00721 | -138.6963 | 2020
7087 | SUGAR LAND 1 0 | 7127 | SUGAR LAND 2 2 | 9 | Closed | Line | NO | -153.6 | 0.1 | 153.6 | 115 | 115 | 250 | 61.7 | 0.71 | 4.22 | 266 | 193 | 198 | 0.01139 | -87.7963 | 310
7087 | SUGAR LAND 1 0 | 7127 | SUGAR LAND 2 2 | 3 | Closed | Line | NO | -153.6 | 0.1 | 153.6 | 115 | 115 | 250 | 61.7 | 0.71 | 4.22 | 267 | 215 | 197 | 0.02842 | -35.1865 | 251
4030 | FANNIN 2 | 4028 | FANNIN 0 | 3 | Closed | Transformer | YES | 153.5 | -7.7 | 153.7 | 13.8 | 230 | 250 | 61.7 | 0.12 | 9.15 | 268 | 197 | 220 | 0.01803 | -55.4631 | 187
7313 | LAKE JACKSON 1 | 7312 | LAKE JACKSON 0 | 1 | Closed | Transformer | YES | -98.8 | -24.5 | 101.8 | 115 | 230 | 168 | 61.7 | 0.1 | 6.8 | 269 | 198 | 216 | 0.06393 | -15.6421 | 251
4111 | HARLINGEN 2 0 | 4067 | HARLINGEN 1 0 | 1 | Closed | Line | NO | -183.2 | 18.9 | 184.2 | 115 | 115 | 300 | 61.6 | 1.21 | 7.87 | 270 | 221 | 199 | 0.04022 | -24.8633 | 187
4057 | GREGORY 1 | 4056 | GREGORY 0 | 1 | Closed | Transformer | YES | -299.9 | -35 | 301.9 | 115 | 230 | 500 | 61.5 | 0.82 | 29.69 | 271 | 1037 | 199 | 0.07138 | -14.0095 | 187
4019 | MERCEDES 0 | 4121 | SANTA MARIA 0 | 1 | Closed | Line | NO | 17.7 | -56.7 | 59.4 | 115 | 115 | 98 | 61.5 | 0.73 | 1.14 | 272 | 202 | 752 | 0.05811 | -17.2087 | 187
7030 | PORT LAVACA 1 | 7029 | PORT LAVACA 0 | 1 | Closed | Transformer | YES | -77.7 | 0.9 | 77.7 | 115 | 230 | 126.6 | 61.5 | 0.07 | 5.03 | 273 | 202 | 1037 | 0.09676 | -10.3348 | 187
6255 | AUSTIN 2 1 | 6254 | AUSTIN 2 0 | 1 | Closed | Transformer | YES | -806.2 | -160.6 | 822 | 230 | 500 | 1350 | 61.4 | 0.26 | 31.71 | 274 | 205 | 204 | 0.00965 | -103.6269 | 924
7157 | SPRING 2 1 | 7156 | SPRING 2 0 | 1 | Closed | Transformer | YES | -257.8 | -19.4 | 258.5 | 115 | 230 | 424 | 61.4 | 0.24 | 15.22 | 275 | 206 | 204 | 0.03843 | -26.0213 | 410
7157 | SPRING 2 1 | 7156 | SPRING 2 0 | 2 | Closed | Transformer | YES | -257.8 | -19.4 | 258.5 | 115 | 230 | 424 | 61.4 | 0.24 | 15.22 | 276 | 207 | 204 | 0.02003 | -49.9251 | 402
7157 | SPRING 2 1 | 7156 | SPRING 2 0 | 3 | Closed | Transformer | YES | -257.8 | -19.4 | 258.5 | 115 | 230 | 424 | 61.4 | 0.24 | 15.22 | 277 | 208 | 204 | 0.0445 | -22.4719 | 404
8045 | FAIRFIELD 1 2 | 8044 | FAIRFIELD 1 1 | 1 | Closed | Transformer | YES | -236.9 | -4.5 | 236.9 | 115 | 230 | 388 | 61.3 | 0.23 | 13.25 | 278 | 209 | 204 | 0.04928 | -20.2922 | 391
3092 | ABILENE 1 4 | 3088 | ABILENE 1 0 | 1 | Closed | Transformer | YES | 150 | 30.8 | 153.1 | 13.8 | 230 | 250 | 61.3 | 0.33 | 18.34 | 279 | 210 | 204 | 0.02438 | -41.0172 | 389
7036 | CONROE 5 1 | 7035 | CONROE 5 0 | 1 | Closed | Transformer | YES | -217.1 | -49 | 222.6 | 115 | 230 | 368 | 61.2 | 0.18 | 10.18 | 280 | 211 | 204 | 0.04736 | -21.1149 | 392
8114 | JACKSONVILLE 1 2 | 8113 | JACKSONVILLE 1 1 | 1 | Closed | Transformer | YES | -115.3 | -10.5 | 115.7 | 115 | 230 | 190 | 61.2 | 0.1 | 4.05 | 281 | 614 | 204 | 0.01087 | -91.9963 | 2768
7209 | BAYTOWN 1 5 | 7204 | BAYTOWN 1 0 | 1 | Closed | Transformer | YES | 762.9 | 111 | 770.9 | 18 | 500 | 1260 | 61.2 | 0.38 | 35.11 | 282 | 204 | 1966 | 0.01198 | -83.4725 | 2768
7348 | THOMPSONS 2 | 7347 | THOMPSONS 1 | 2 | Closed | Transformer | YES | -244.6 | -24.5 | 245.8 | 115 | 230 | 407 | 61 | 0.37 | 15.99 | 283 | 1015 | 215 | 0.02933 | -34.0948 | 251
7348 | THOMPSONS 2 | 7347 | THOMPSONS 1 | 1 | Closed | Transformer | YES | -244.6 | -24.5 | 245.8 | 115 | 230 | 407 | 61 | 0.37 | 15.99 | 284 | 216 | 643 | 0.04323 | -23.1321 | 187
3098 | FLUVANNA 2 2 | 3096 | FLUVANNA 2 0 | 1 | Closed | Transformer | YES | 120 | 21.8 | 122 | 13.8 | 230 | 200 | 61 | 0.47 | 18.43 | 285 | 216 | 780 | 0.01999 | -50.025 | 251
5245 | GRAPEVINE 0 | 5339 | SOUTHLAKE 0 | 1 | Closed | Line | NO | -66.9 | -90.5 | 112.5 | 161 | 161 | 187 | 60.8 | 0.44 | 1.11 | 286 | 217 | 785 | 0.02226 | -44.9236 | 251
7343 | KATY 3 2 | 7342 | KATY 3 1 | 1 | Closed | Transformer | YES | -109.6 | -24.5 | 112.4 | 115 | 230 | 190 | 60.8 | 0.24 | 10.96 | 287 | 219 | 218 | 0.06242 | -16.0205 | 308
7343 | KATY 3 2 | 7342 | KATY 3 1 | 2 | Closed | Transformer | YES | -109.6 | -24.5 | 112.4 | 115 | 230 | 190 | 60.8 | 0.24 | 10.96 | 288 | 218 | 729 | 0.1 | -10 | 2768
7430 | FREEPORT 2 2 | 7429 | FREEPORT 2 1 | 1 | Closed | Transformer | YES | -77.4 | -18.8 | 79.7 | 115 | 230 | 133.8 | 60.8 | 0.13 | 5.56 | 289 | 220 | 706 | 0.02617 | -38.2117 | 251
6063 | BRENHAM 1 | 6062 | BRENHAM 0 | 1 | Closed | Transformer | YES | -728.7 | -27.7 | 729.3 | 230 | 500 | 1206 | 60.7 | 0.63 | 38.82 | 290 | 222 | 221 | 0.07699 | -12.9887 | 214
7208 | BAYTOWN 1 4 | 7204 | BAYTOWN 1 0 | 1 | Closed | Transformer | YES | 762.9 | 84.9 | 767.6 | 18 | 500 | 1265 | 60.7 | 0.71 | 50.28 | 291 | 223 | 222 | 0.25242 | -3.9617 | 24
6047 | SAN ANTONIO 2 2 | 6046 | SAN ANTONIO 2 1 | 2 | Closed | Transformer | YES | -192.2 | -10.2 | 192.5 | 115 | 230 | 320 | 60.7 | 0.2 | 15.3 | 292 | 245 | 222 | 0.09374 | -10.6678 | 149
6047 | SAN ANTONIO 2 2 | 6046 | SAN ANTONIO 2 1 | 1 | Closed | Transformer | YES | -192.2 | -10.2 | 192.5 | 115 | 230 | 320 | 60.7 | 0.2 | 15.3 | 293 | 226 | 225 | 0.06934 | -14.4217 | 171
6180 | LA VERNIA 0 | 6125 | SUTHERLAND SPRINGS 0 | 1 | Closed | Line | NO | -89.3 | 11.9 | 90.1 | 115 | 115 | 149 | 60.7 | 0.5 | 1.65 | 294 | 226 | 225 | 0.06934 | -14.4217 | 171
4025 | CHRISTINE 1 | 4024 | CHRISTINE 0 | 1 | Closed | Transformer | YES | -156.9 | 1.4 | 156.9 | 115 | 230 | 260 | 60.6 | 0.31 | 10.73 | 295 | 225 | 1227 | 0.06378 | -15.6789 | 548
5034 | DALLAS 1 1 | 5033 | DALLAS 1 0 | 1 | Closed | Transformer | YES | -721.2 | -90.1 | 726.9 | 161 | 500 | 1209 | 60.5 | 0.47 | 28.59 | 296 | 1335 | 225 | 0.04566 | -21.901 | 443
2089 | ARCHER 1 1 | 2088 | ARCHER 1 0 | 1 | Closed | Transformer | YES | 50.7 | 0.5 | 50.7 | 24 | 161 | 84 | 60.4 | 0.07 | 3.19 | 297 | 226 | 331 | 0.07327 | -13.6482 | 98
4025 | CHRISTINE 1 | 4117 | JOURDANTON 0 | 1 | Closed | Line | NO | 156.9 | -1.4 | 156.9 | 115 | 115 | 260 | 60.3 | 0.74 | 4.36 | 298 | 228 | 227 | 0.10104 | -9.8971 | 51
7052 | MISSOURI CITY 1 0 | 7183 | HOUSTON 77 0 | 1 | Closed | Line | NO | 95.7 | -88.3 | 130.2 | 115 | 115 | 221 | 60.3 | 1.47 | 5.98 | 299 | 227 | 327 | 0.04441 | -22.5175 | 149
6230 | SAN MARCOS 2 | 6176 | AUSTIN 39 0 | 1 | Closed | Line | NO | 132.9 | 10.8 | 133.3 | 115 | 115 | 221 | 60.3 | 0.41 | 2.59 | 300 | 365 | 227 | 0.01085 | -92.1659 | 149
6241 | ELMENDORF 2 | 6240 | ELMENDORF 1 | 2 | Closed | Transformer | YES | -175.7 | -24.5 | 177.4 | 115 | 230 | 300 | 60.2 | 0.35 | 16.21 | 301 | 229 | 276 | 0.17811 | -5.6145 | 98
6241 | ELMENDORF 2 | 6240 | ELMENDORF 1 | 1 | Closed | Transformer | YES | -175.7 | -24.5 | 177.4 | 115 | 230 | 300 | 60.2 | 0.35 | 16.21 | 302 | 350 | 229 | 0.13272 | -7.5347 | 98
5183 | CARROLLTON 3 0 | 5224 | CARROLLTON 2 0 | 1 | Closed | Line | NO | -134.1 | 69.5 | 151.1 | 161 | 161 | 251 | 60.2 | 0.34 | 1.46 | 303 | 230 | 273 | 0.0795 | -12.5786 | 149
4184 | SAN PERLITA 1 | 4194 | SEBASTIAN 1 0 | 2 | Closed | Line | NO | 150.2 | -7.7 | 150.4 | 115 | 115 | 250 | 60.2 | 1.46 | 9.41 | 304 | 369 | 230 | 0.07139 | -14.0076 | 149
4184 | SAN PERLITA 1 | 4194 | SEBASTIAN 1 0 | 1 | Closed | Line | NO | 150.2 | -7.7 | 150.4 | 115 | 115 | 250 | 60.2 | 1.46 | 9.41 | 305 | 231 | 237 | 0.12334 | -8.1077 | 149
6058 | NEW BRAUNFELS 2 2 | 6057 | NEW BRAUNFELS 2 1 | 2 | Closed | Transformer | YES | -193.5 | -28.6 | 195.6 | 115 | 230 | 328 | 60.1 | 0.23 | 8.2 | 306 | 231 | 361 | 0.03873 | -25.8198 | 149
6058 | NEW BRAUNFELS 2 2 | 6057 | NEW BRAUNFELS 2 1 | 1 | Closed | Transformer | YES | -193.5 | -28.6 | 195.6 | 115 | 230 | 328 | 60.1 | 0.23 | 8.2 | 307 | 231 | 369 | 0.08971 | -11.147 | 98
7265 | PASADENA 3 2 | 7231 | HOUSTON 7 0 | 4 | Closed | Line | NO | 132.3 | 12.4 | 132.8 | 115 | 115 | 221 | 60.1 | 0.57 | 3.54 | 308 | 232 | 260 | 0.14831 | -6.7426 | 149
7265 | PASADENA 3 2 | 7231 | HOUSTON 7 0 | 1 | Closed | Line | NO | 132.3 | 12.4 | 132.8 | 115 | 115 | 221 | 60.1 | 0.57 | 3.54 | 309 | 364 | 232 | 0.12389 | -8.0717 | 250
7265 | PASADENA 3 2 | 7231 | HOUSTON 7 0 | 3 | Closed | Line | NO | 132.3 | 12.4 | 132.8 | 115 | 115 | 221 | 60.1 | 0.57 | 3.54 | 310 | 367 | 232 | 0.1073 | -9.3197 | 98
7265 | PASADENA 3 2 | 7231 | HOUSTON 7 0 | 2 | Closed | Line | NO | 132.3 | 12.4 | 132.8 | 115 | 115 | 221 | 60.1 | 0.57 | 3.54 | 311 | 233 | 248 | 0.17117 | -5.8421 | 98
3122 | ROSCOE 1 1 | 3121 | ROSCOE 1 0 | 1 | Closed | Transformer | YES | 147.7 | -8.9 | 148 | 18 | 115 | 250 | 60 | 1.24 | 23.11 | 312 | 370 | 233 | 0.14683 | -6.8106 | 149
3067 | TRENT 1 0 | 3094 | MERKEL 2 0 | 1 | Closed | Line | NO | 89.2 | -0.3 | 89.2 | 115 | 115 | 149 | 59.9 | 1.19 | 4.24 | 313 | 234 | 300 | 0.16239 | -6.158 | 98
4040 | MISSION 4 1 | 4039 | MISSION 4 0 | 1 | Closed | Transformer | YES | -225.8 | 42.4 | 229.7 | 115 | 230 | 384 | 59.8 | 0.4 | 14.56 | 314 | 317 | 234 | 0.1396 | -7.1633 | 98
4040 | MISSION 4 1 | 4039 | MISSION 4 0 | 2 | Closed | Transformer | YES | -225.8 | 42.4 | 229.7 | 115 | 230 | 384 | 59.8 | 0.4 | 14.56 | 315 | 235 | 236 | 0.1036 | -9.6525 | 98
8019 | TYLER 4 1 | 8018 | TYLER 4 0 | 2 | Closed | Transformer | YES | -212.9 | 28.8 | 214.8 | 115 | 230 | 360 | 59.7 | 0.51 | 16.22 | 316 | 235 | 348 | 0.1376 | -7.2674 | 98
8019 | TYLER 4 1 | 8018 | TYLER 4 0 | 1 | Closed | Transformer | YES | -212.9 | 28.8 | 214.8 | 115 | 230 | 360 | 59.7 | 0.51 | 16.22 | 317 | 236 | 1276 | 0.10369 | -9.6441 | 98
7414 | VICTORIA 1 0 | 7406 | POINT COMFORT 1 0 | 1 | Closed | Line | NO | -1356.2 | 181.8 | 1368.3 | 500 | 500 | 2295 | 59.7 | 6.11 | 45.04 | 318 | 237 | 301 | 0.05 | -20 | 98
6156 | MARBLE FALLS 3 0 | 3104 | BUCHANAN DAM 1 0 | 1 | Closed | Line | NO | -85.1 | 25.3 | 88.8 | 115 | 115 | 149 | 59.6 | 1.38 | 4.96 | 319 | 238 | 348 | 0.19779 | -5.0559 | 149
5449 | GRAND PRAIRIE 3 1 | 5448 | GRAND PRAIRIE 3 0 | 1 | Closed | Transformer | YES | -752.9 | 46.9 | 754.3 | 161 | 500 | 1267 | 59.5 | 0.39 | 45.01 | 320 | 1262 | 238 | 0.05481 | -18.2448 | 149
3117 | SYNDER 1 | 3116 | SYNDER 0 | 1 | Closed | Transformer | YES | 47.3 | -3.8 | 47.4 | 13.8 | 115 | 80 | 59.5 | 0.06 | 2.54 | 321 | 239 | 345 | 0.03162 | -31.6256 | 98
4147 | LAREDO 4 1 | 4146 | LAREDO 4 0 | 1 | Closed | Transformer | YES | -272.6 | -2.8 | 272.6 | 115 | 230 | 459 | 59.5 | 0.14 | 8.78 | 322 | 239 | 351 | 0.0656 | -15.2439 | 98
6227 | AUSTIN 24 0 | 6223 | AUSTIN 27 1 | 1 | Closed | Line | NO | -146.6 | -17.6 | 147.6 | 115 | 115 | 250 | 59.4 | 0.52 | 3.38 | 323 | 239 | 352 | 0.04513 | -22.1582 | 98
6227 | AUSTIN 24 0 | 6223 | AUSTIN 27 1 | 2 | Closed | Line | NO | -146.6 | -17.6 | 147.6 | 115 | 115 | 250 | 59.4 | 0.52 | 3.38 | 324 | 241 | 240 | 0.07277 | -13.7419 | 200
3114 | SAN ANGELO 2 0 | 3030 | SAN ANGELO 1 0 | 1 | Closed | Line | NO | 86.3 | -19.6 | 88.5 | 115 | 115 | 149 | 59.4 | 2.04 | 6.57 | 325 | 240 | 307 | 0.05252 | -19.0404 | 221
1047 | MONAHANS 1 0 | 1017 | ODESSA 4 0 | 1 | Closed | Line | NO | 89.1 | -0.3 | 89.1 | 115 | 115 | 150 | 59.4 | 2.83 | 9.88 | 326 | 240 | 327 | 0.03662 | -27.3075 | 149
4042 | SAN JUAN 1 | 4041 | SAN JUAN 0 | 3 | Closed | Transformer | YES | -260.4 | 31.8 | 262.3 | 115 | 230 | 442 | 59.4 | 0.38 | 23.93 | 327 | 240 | 355 | 0.09203 | -10.866 | 98
4042 | SAN JUAN 1 | 4041 | SAN JUAN 0 | 1 | Closed | Transformer | YES | -260.4 | 31.8 | 262.3 | 115 | 230 | 442 | 59.4 | 0.38 | 23.93 | 328 | 363 | 240 | 0.12143 | -8.2352 | 221
4042 | SAN JUAN 1 | 4041 | SAN JUAN 0 | 2 | Closed | Transformer | YES | -260.4 | 31.8 | 262.3 | 115 | 230 | 442 | 59.4 | 0.38 | 23.93 | 329 | 243 | 242 | 0.03897 | -25.6608 | 142.2
7292 | HOUSTON 69 0 | 7223 | HOUSTON 76 0 | 1 | Closed | Line | NO | 129.4 | 21.6 | 131.1 | 115 | 115 | 221 | 59.3 | 0.35 | 2.19 | 330 | 243 | 242 | 0.03897 | -25.6608 | 142.2
7292 | HOUSTON 69 0 | 7223 | HOUSTON 76 0 | 2 | Closed | Line | NO | 129.4 | 21.6 | 131.1 | 115 | 115 | 221 | 59.3 | 0.35 | 2.19 | 331 | 244 | 242 | 0.06779 | -14.7514 | 200
7206 | BAYTOWN 1 2 | 7294 | PORT BOLIVAR 0 | 1 | Closed | Line | NO | 58.3 | -11 | 59.3 | 115 | 115 | 100 | 59.3 | 0.23 | 0.71 | 332 | 242 | 274 | 0.13638 | -7.3325 | 548
7386 | HOUSTON 71 0 | 7147 | HOUSTON 78 0 | 1 | Closed | Line | NO | -119.9 | -49.4 | 129.7 | 115 | 115 | 221 | 59.3 | 0.39 | 2.38 | 333 | 242 | 282 | 0.0889 | -11.2486 | 548
7386 | HOUSTON 71 0 | 7147 | HOUSTON 78 0 | 2 | Closed | Line | NO | -119.9 | -49.4 | 129.7 | 115 | 115 | 221 | 59.3 | 0.39 | 2.38 | 334 | 248 | 243 | 0.07869 | -12.7081 | 98
7027 | SPRING 1 0 | 7234 | PORTER 0 | 1 | Closed | Line | NO | 84.7 | -24.7 | 88.3 | 115 | 115 | 149 | 59.2 | 0.34 | 1.21 | 335 | 338 | 243 | 0.07345 | -13.6147 | 221
3041 | SILVER 0 | 3046 | ROSCOE 5 0 | 1 | Closed | Line | NO | 484.4 | -35.5 | 485.7 | 230 | 230 | 820 | 59.2 | 7.08 | 39.65 | 336 | 338 | 243 | 0.07345 | -13.6147 | 221
3084 | MERKEL 1 2 | 3082 | MERKEL 1 0 | 1 | Closed | Transformer | YES | 174.4 | -5.3 | 174.5 | 13.8 | 230 | 300 | 59.2 | 0.52 | 30.43 | 337 | 273 | 245 | 0.07565 | -13.2188 | 221
5022 | ALEDO 1 1 | 5441 | FORT WORTH 20 0 | 1 | Closed | Line | NO | 241.6 | -10.5 | 241.8 | 161 | 161 | 409 | 59.1 | 2 | 13.88 | 338 | 962 | 245 | 0.09277 | -10.7793 | 149
5022 | ALEDO 1 1 | 5441 | FORT WORTH 20 0 | 2 | Closed | Line | NO | 241.6 | -10.5 | 241.8 | 161 | 161 | 409 | 59.1 | 2 | 13.88 | 339 | 257 | 246 | 0.16158 | -6.1889 | 98
4193 | BROWNSVILLE 1 1 | 4126 | BROWNSVILLE 3 0 | 2 | Closed | Line | NO | 147.6 | 6 | 147.7 | 115 | 115 | 250 | 59.1 | 1.11 | 7.14 | 340 | 309 | 246 | 0.07039 | -14.2066 | 98
4193 | BROWNSVILLE 1 1 | 4126 | BROWNSVILLE 3 0 | 3 | Closed | Line | NO | 147.6 | 6 | 147.7 | 115 | 115 | 250 | 59.1 | 1.11 | 7.14 | 341 | 273 | 247 | 0.0738 | -13.5501 | 149
4193 | BROWNSVILLE 1 1 | 4126 | BROWNSVILLE 3 0 | 1 | Closed | Line | NO | 147.6 | 6 | 147.7 | 115 | 115 | 250 | 59.1 | 1.11 | 7.14 | 342 | 247 | 291 | 0.23774 | -4.2063 | 98
1008 | IRAAN 2 0 | 1032 | MCCAMEY 1 0 | 1 | Closed | Line | NO | 57.6 | -5.2 | 57.9 | 115 | 115 | 98 | 59 | 1.45 | 2.07 | 343 | 247 | 339 | 0.21073 | -4.7454 | 98
3049 | ANSON 0 | 3021 | LUEDERS 0 | 1 | Closed | Line | NO | 129.9 | -11.2 | 130.4 | 115 | 115 | 221 | 59 | 1.84 | 11.61 | 344 | 259 | 249 | 0.13643 | -7.3298 | 98
4166 | SARITA 2 1 | 4165 | SARITA 2 0 | 2 | Closed | Transformer | YES | 75.4 | -14.5 | 76.8 | 13.8 | 115 | 132 | 59 | 0.13 | 5.35 | 345 | 249 | 260 | 0.16637 | -6.0107 | 149
4166 | SARITA 2 1 | 4165 | SARITA 2 0 | 1 | Closed | Transformer | YES | 75.4 | -14.5 | 76.8 | 13.8 | 115 | 132 | 59 | 0.13 | 5.35 | 346 | 249 | 325 | 0.12288 | -8.138 | 149
6163 | SEGUIN 1 2 | 6162 | SEGUIN 1 1 | 1 | Closed | Transformer | YES | -107.1 | -12 | 107.7 | 115 | 230 | 184.2 | 58.9 | 0.12 | 4.86 | 347 | 251 | 250 | 0.11301 | -8.8488 | 250
7016 | HOUSTON 9 0 | 7402 | HOUSTON 6 2 | 2 | Closed | Line | NO | -129.1 | -7.2 | 129.3 | 115 | 115 | 221 | 58.9 | 0.53 | 3.23 | 348 | 252 | 250 | 0.03228 | -30.9789 | 270
7016 | HOUSTON 9 0 | 7402 | HOUSTON 6 2 | 1 | Closed | Line | NO | -129.1 | -7.2 | 129.3 | 115 | 115 | 221 | 58.9 | 0.53 | 3.23 | 349 | 250 | 960 | 0.01625 | -61.5385 | 443
4079 | MISSION 3 0 | 4040 | MISSION 4 1 | 2 | Closed | Line | NO | -173.9 | -10.9 | 174.2 | 115 | 115 | 300 | 58.8 | 1.37 | 8.99 | 350 | 251 | 326 | 0.05926 | -16.8748 | 221
4079 | MISSION 3 0 | 4040 | MISSION 4 1 | 3 | Closed | Line | NO | -173.9 | -10.9 | 174.2 | 115 | 115 | 300 | 58.8 | 1.37 | 8.99 | 351 | 371 | 253 | 0.06781 | -14.7471 | 250
4079 | MISSION 3 0 | 4040 | MISSION 4 1 | 1 | Closed | Line | NO | -173.9 | -10.9 | 174.2 | 115 | 115 | 300 | 58.8 | 1.37 | 8.99 | 352 | 253 | 806 | 0.05113 | -19.558 | 149
6230 | SAN MARCOS 2 | 6229 | SAN MARCOS 1 | 2 | Closed | Transformer | YES | -195.8 | -47.1 | 201.4 | 115 | 230 | 350 | 58.7 | 0.25 | 14.62 | 353 | 254 | 296 | 0.05057 | -19.7746 | 190
6230 | SAN MARCOS 2 | 6229 | SAN MARCOS 1 | 1 | Closed | Transformer | YES | -195.8 | -47.1 | 201.4 | 115 | 230 | 350 | 58.7 | 0.25 | 14.62 | 354 | 338 | 254 | 0.10977 | -9.11 | 149
6256 | AUSTIN 2 2 | 6255 | AUSTIN 2 1 | 2 | Closed | Transformer | YES | -170.9 | -27 | 173 | 115 | 230 | 300 | 58.7 | 0.26 | 14.63 | 355 | 278 | 255 | 0.08037 | -12.4425 | 98
6256 | AUSTIN 2 2 | 6255 | AUSTIN 2 1 | 1 | Closed | Transformer | YES | -170.9 | -27 | 173 | 115 | 230 | 300 | 58.7 | 0.26 | 14.63 | 356 | 255 | 294 | 0.09121 | -10.9637 | 150
4102 | OLMITO 0 | 4171 | SAN BENITO 0 | 1 | Closed | Line | NO | 143 | -29.2 | 145.9 | 115 | 115 | 250 | 58.6 | 1.34 | 8.4 | 357 | 255 | 364 | 0.09067 | -11.029 | 149
4102 | OLMITO 0 | 4171 | SAN BENITO 0 | 2 | Closed | Line | NO | 143 | -29.2 | 145.9 | 115 | 115 | 250 | 58.6 | 1.34 | 8.4 | 358 | 256 | 318 | 0.04065 | -24.6002 | 250
7041 | DAYTON 1 | 7040 | DAYTON 0 | 1 | Closed | Transformer | YES | -194.4 | -19.9 | 195.4 | 115 | 230 | 337 | 58.6 | 0.34 | 12.77 | 359 | 323 | 256 | 0.03076 | -32.5098 | 149
7041 | DAYTON 1 | 7040 | DAYTON 0 | 2 | Closed | Transformer | YES | -194.4 | -19.9 | 195.4 | 115 | 230 | 337 | 58.6 | 0.34 | 12.77 | 360 | 258 | 257 | 0.17201 | -5.8136 | 125
6220 | SAN ANTONIO 13 0 | 6037 | SAN ANTONIO 12 1 | 2 | Closed | Line | NO | -128.7 | -5.9 | 128.9 | 115 | 115 | 221 | 58.6 | 0.41 | 2.5 | 361 | 360 | 257 | 0.01672 | -59.8086 | 250
6220 | SAN ANTONIO 13 0 | 6037 | SAN ANTONIO 12 1 | 3 | Closed | Line | NO | -128.7 | -5.9 | 128.9 | 115 | 115 | 221 | 58.6 | 0.41 | 2.5 | 362 | 259 | 290 | 0.2033 | -4.9188 | 98
6220 | SAN ANTONIO 13 0 | 6037 | SAN ANTONIO 12 1 | 1 | Closed | Line | NO | -128.7 | -5.9 | 128.9 | 115 | 115 | 221 | 58.6 | 0.41 | 2.5 | 363 | 260 | 290 | 0.19612 | -5.0989 | 98
7147 | HOUSTON 78 0 | 7028 | HOUSTON 72 0 | 1 | Closed | Line | NO | 109.3 | -135.5 | 174.1 | 115 | 115 | 300 | 58.5 | 0.33 | 2.2 | 364 | 262 | 261 | 0.1621 | -6.169 | 82
7147 | HOUSTON 78 0 | 7028 | HOUSTON 72 0 | 2 | Closed | Line | NO | 109.3 | -135.5 | 174.1 | 115 | 115 | 300 | 58.5 | 0.33 | 2.2 | 365 | 263 | 261 | 0.03079 | -32.4781 | 280
3116 | SYNDER 0 | 3115 | ROTAN 0 | 1 | Closed | Line | NO | 127.5 | -21.8 | 129.4 | 115 | 115 | 221 | 58.5 | 3.5 | 13.02 | 366 | 302 | 261 | 0.01223 | -81.7661 | 548
5185 | RHOME 0 | 5044 | BOYD 0 | 1 | Closed | Line | NO | -177.9 | 34.2 | 181.2 | 161 | 161 | 310 | 58.4 | 1.06 | 6.75 | 367 | 261 | 312 | 0.08746 | -11.4338 | 548
5185 | RHOME 0 | 5044 | BOYD 0 | 2 | Closed | Line | NO | -177.9 | 34.2 | 181.2 | 161 | 161 | 310 | 58.4 | 1.06 | 6.75 | 368 | 262 | 304 | 0.04384 | -22.8102 | 98
3068 | TRENT 1 1 | 3067 | TRENT 1 0 | 1 | Closed | Transformer | YES | 112.5 | 30.8 | 116.7 | 20 | 115 | 200 | 58.3 | 0.15 | 6.07 | 369 | 309 | 262 | 0.02825 | -35.3982 | 250
6344 | ROUND ROCK 3 2 | 6353 | ROUND ROCK 2 0 | 2 | Closed | Line | NO | 145.8 | 3.5 | 145.8 | 115 | 115 | 250 | 58.3 | 0.45 | 2.83 | 370 | 296 | 264 | 0.09153 | -10.9254 | 149
6344 | ROUND ROCK 3 2 | 6353 | ROUND ROCK 2 0 | 1 | Closed | Line | NO | 145.8 | 3.5 | 145.8 | 115 | 115 | 250 | 58.3 | 0.45 | 2.83 | 371 | 363 | 264 | 0.08563 | -11.6782 | 250
6239 | ELMENDORF 0 | 7414 | VICTORIA 1 0 | 1 | Closed | Line | NO | -1143.6 | 200.1 | 1161 | 500 | 500 | 2000 | 58.3 | 19.43 | 115.42 | 372 | 266 | 265 | 0.18545 | -5.3923 | 240
4010 | SARITA 3 1 | 4009 | SARITA 3 0 | 1 | Closed | Transformer | YES | 75.6 | 10.8 | 76.3 | 20 | 115 | 131 | 58.3 | 0.13 | 3.81 | 373 | 267 | 265 | 0.14897 | -6.7128 | 57
6223 | AUSTIN 27 1 | 6222 | AUSTIN 27 0 | 1 | Closed | Transformer | YES | -260 | -44.6 | 263.8 | 115 | 230 | 457 | 58.3 | 0.21 | 12.16 | 374 | 268 | 265 | 0.10487 | -9.5356 | 112
6223 | AUSTIN 27 1 | 6222 | AUSTIN 27 0 | 3 | Closed | Transformer | YES | -260 | -44.6 | 263.8 | 115 | 230 | 457 | 58.3 | 0.21 | 12.16 | 375 | 269 | 265 | 0.05895 | -16.9635 | 550
6223 | AUSTIN 27 1 | 6222 | AUSTIN 27 0 | 2 | Closed | Transformer | YES | -260 | -44.6 | 263.8 | 115 | 230 | 457 | 58.3 | 0.21 | 12.16 | 376 | 265 | 270 | 0.02 | -50 | 820
6020 | HORSESHOE BAY 0 | 6212 | MARBLE FALLS 2 2 | 1 | Closed | Line | NO | -85.5 | -12.2 | 86.4 | 115 | 115 | 149 | 58.2 | 0.26 | 0.8 | 377 | 265 | 282 | 0.02481 | -40.3063 | 750
4010 | SARITA 3 1 | 4009 | SARITA 3 0 | 2 | Closed | Transformer | YES | 75.6 | 10 | 76.3 | 20 | 115 | 131 | 58.2 | 0.17 | 3.81 | 378 | 266 | 288 | 0.09562 | -10.4581 | 221
2092 | DENISON 1 0 | 2047 | BELLS 0 | 1 | Closed | Line | NO | -144.9 | 15.2 | 145.7 | 161 | 161 | 251 | 58.2 | 0.79 | 3.51 | 379 | 335 | 266 | 0.04816 | -20.7641 | 221
2080 | NOCONA 0 | 2051 | HENRIETTA 0 | 1 | Closed | Line | NO | -140.3 | 41 | 146.1 | 161 | 161 | 251 | 58.2 | 1.5 | 6.4 | 380 | 271 | 270 | 0.14142 | -7.0711 | 290
5244 | FORT WORTH 22 0 | 5306 | ALEDO 2 0 | 1 | Closed | Line | NO | -144.6 | 3.6 | 144.6 | 161 | 161 | 251 | 58.2 | 1.51 | 6.79 | 381 | 272 | 270 | 0.016 | -62.5 | 1500
4050 | SEBASTIAN 2 1 | 4049 | SEBASTIAN 2 0 | 2 | Closed | Transformer | YES | 75 | -7 | 75.3 | 13.8 | 115 | 130 | 58.2 | 0.22 | 4.52 | 382 | 272 | 270 | 0.016 | -62.5 | 1500
4050 | SEBASTIAN 2 1 | 4049 | SEBASTIAN 2 0 | 1 | Closed | Transformer | YES | 75 | -7 | 75.3 | 13.8 | 115 | 130 | 58.2 | 0.22 | 4.52 | 383 | 270 | 302 | 0.0309 | -32.3625 | 820
3039 | ROSCOE 2 2 | 3037 | ROSCOE 2 0 | 1 | Closed | Transformer | YES | 156.7 | 44.5 | 162.9 | 13.8 | 230 | 280 | 58.2 | 0.13 | 7.62 | 384 | 306 | 270 | 0.03062 | -32.6584 | 750
6171 | SAN ANTONIO 52 2 | 6170 | SAN ANTONIO 52 1 | 1 | Closed | Transformer | YES | -167.2 | -33 | 170.4 | 115 | 230 | 297 | 58.2 | 0.16 | 9.92 | 385 | 271 | 288 | 0.045 | -22.2222 | 221
2028 | WICHITA FALLS 3 0 | 2045 | SHEPPARD AFB 0 | 1 | Closed | Line | NO | -143.3 | 26.9 | 145.8 | 161 | 161 | 251 | 58.2 | 0.78 | 3.53 | 386 | 353 | 271 | 0.05173 | -19.3311 | 221
7368 | CHANNELVIEW 1 2 | 7367 | CHANNELVIEW 1 1 | 3 | Closed | Transformer | YES | -224.1 | -18.9 | 224.9 | 115 | 230 | 392 | 58.1 | 0.43 | 18.77 | 387 | 272 | 610 | 0.013 | -76.9231 | 2295
7368 | CHANNELVIEW 1 2 | 7367 | CHANNELVIEW 1 1 | 2 | Closed | Transformer | YES | -224.1 | -18.9 | 224.9 | 115 | 230 | 392 | 58.1 | 0.43 | 18.77 | 388 | 272 | 610 | 0.013 | -76.9231 | 2295
7368 | CHANNELVIEW 1 2 | 7367 | CHANNELVIEW 1 1 | 1 | Closed | Transformer | YES | -224.1 | -18.9 | 224.9 | 115 | 230 | 392 | 58.1 | 0.43 | 18.77 | 389 | 272 | 685 | 0.015 | -66.6667 | 2295
5473 | NEMO 0 | 5318 | GRANBURY 1 1 | 2 | Closed | Line | NO | -179.1 | -0.3 | 179.1 | 161 | 161 | 310 | 58.1 | 0.78 | 4.95 | 390 | 272 | 959 | 0.015 | -66.6667 | 2020
5473 | NEMO 0 | 5318 | GRANBURY 1 1 | 1 | Closed | Line | NO | -179.1 | -0.3 | 179.1 | 161 | 161 | 310 | 58.1 | 0.78 | 4.95 | 391 | 275 | 274 | 0.09038 | -11.0644 | 122
4061 | GREGORY 5 | 4056 | GREGORY 0 | 1 | Closed | Transformer | YES | 148.9 | 20.6 | 150.3 | 13.8 | 230 | 259 | 58 | 0.32 | 12.23 | 392 | 275 | 274 | 0.09038 | -11.0644 | 122
4153 | ARMSTRONG 1 2 | 4151 | ARMSTRONG 1 0 | 1 | Closed | Transformer | YES | 212.4 | 60.3 | 220.8 | 18 | 230 | 381 | 58 | 0.27 | 7.37 | 393 | 384 | 274 | 0.16272 | -6.1455 | 548
2037 | LINDSAY 0 | 2065 | GAINESVILLE 0 | 1 | Closed | Line | NO | 140.8 | -36 | 145.3 | 161 | 161 | 251 | 57.9 | 0.85 | 3.7 | 394 | 276 | 317 | 0.22382 | -4.4679 | 98
2057 | WICHITA FALLS 1 3 | 2054 | WICHITA FALLS 1 0 | 1 | Closed | Transformer | YES | 573.6 | -47.1 | 575.5 | 18 | 500 | 1001 | 57.9 | 0.84 | 44.64 | 395 | 276 | 331 | 0.09779 | -10.226 | 98
7342 | KATY 3 1 | 7341 | KATY 3 0 | 1 | Closed | Transformer | YES | -749.7 | -46.7 | 751.1 | 230 | 500 | 1311 | 57.9 | 0.95 | 69.81 | 396 | 278 | 277 | 0.16643 | -6.0085 | 103
7093 | HOUSTON 79 0 | 7258 | HOUSTON 56 0 | 1 | Closed | Line | NO | -55.6 | 9.2 | 56.3 | 115 | 115 | 98 | 57.9 | 0.52 | 0.75 | 397 | 279 | 277 | 0.02944 | -33.9674 | 330
7394 | HUFFMAN 0 | 7041 | DAYTON 1 | 1 | Closed | Line | NO | -124.6 | -14.9 | 125.5 | 115 | 115 | 221 | 57.9 | 1.26 | 7.75 | 398 | 280 | 277 | 0.0556 | -17.9856 | 200
7394 | HUFFMAN 0 | 7041 | DAYTON 1 | 2 | Closed | Line | NO | -124.6 | -14.9 | 125.5 | 115 | 115 | 221 | 57.9 | 1.26 | 7.75 | 399 | 281 | 277 | 0.05399 | -18.5219 | 220
7406 | POINT COMFORT 1 0 | 7058 | POINT COMFORT 2 0 | 1 | Closed | Line | NO | -1126.4 | 311.4 | 1168.7 | 500 | 500 | 2020 | 57.9 | 0.79 | 4.55 | 400 | 282 | 277 | 0.03 | -33.3333 | 1000
4170 | ARANSAS PASS 0 | 4108 | INGLESIDE 0 | 1 | Closed | Line | NO | -85.2 | -5.3 | 85.4 | 115 | 115 | 149 | 57.8 | 0.61 | 2.13 | 401 | 306 | 277 | 0.0149 | -67.1141 | 548
3028 | ABILENE 2 2 | 3026 | ABILENE 2 0 | 1 | Closed | Transformer | YES | 150 | 42.6 | 155.9 | 18 | 230 | 270 | 57.8 | 0.11 | 7.3 | 402 | 277 | 312 | 0.03466 | -28.8517 | 750
3055 | WINGATE 2 | 3053 | WINGATE 0 | 1 | Closed | Transformer | YES | 183.9 | 50 | 190.6 | 13.8 | 230 | 330 | 57.7 | 0.22 | 9.89 | 403 | 277 | 312 | 0.03466 | -28.8517 | 750
3089 | ABILENE 1 1 | 3088 | ABILENE 1 0 | 1 | Closed | Transformer | YES | -236.9 | 8.4 | 237 | 161 | 230 | 411 | 57.7 | 0.27 | 11.04 | 404 | 283 | 282 | 0.135 | -7.4074 | 250
7084 | LEAGUE CITY 1 | 7083 | LEAGUE CITY 0 | 2 | Closed | Transformer | YES | -201.4 | -23 | 202.7 | 115 | 230 | 355 | 57.7 | 0.22 | 12.25 | 405 | 284 | 282 | 0.114 | -8.7719 | 200
7084 | LEAGUE CITY 1 | 7083 | LEAGUE CITY 0 | 1 | Closed | Transformer | YES | -201.4 | -23 | 202.7 | 115 | 230 | 355 | 57.7 | 0.22 | 12.25 | 406 | 285 | 282 | 0.0814 | -12.285 | 155
7392 | BAYTOWN 4 0 | 7279 | MONT BELVIEU 1 | 1 | Closed | Line | NO | -125.7 | 18.1 | 127 | 115 | 115 | 221 | 57.7 | 0.89 | 3.51 | 407 | 286 | 282 | 0.04113 | -24.3132 | 190
5194 | DUNCANVILLE 1 0 | 5376 | DALLAS 43 0 | 1 | Closed | Line | NO | -164.3 | -68.5 | 178 | 161 | 161 | 310 | 57.7 | 0.21 | 1.37 | 408 | 287 | 282 | 0.0585 | -17.094 | 190
6120 | CEDAR PARK 2 | 6119 | CEDAR PARK 1 | 2 | Closed | Transformer | YES | -196.9 | -30.9 | 199.3 | 115 | 230 | 350 | 57.6 | 0.22 | 11.6 | 409 | 283 | 335 | 0.04672 | -21.4041 | 221
6120 | CEDAR PARK 2 | 6119 | CEDAR PARK 1 | 1 | Closed | Transformer | YES | -196.9 | -30.9 | 199.3 | 115 | 230 | 350 | 57.6 | 0.22 | 11.6 | 410 | 289 | 288 | 0.17814 | -5.6136 | 110
7052 | MISSOURI CITY 1 0 | 7053 | RICHMOND 1 0 | 3 | Closed | Line | NO | -125.7 | 6.6 | 125.8 | 115 | 115 | 221 | 57.6 | 1.51 | 9.21 | 411 | 288 | 365 | 0.05051 | -19.7981 | 149
7052 | MISSOURI CITY 1 0 | 7053 | RICHMOND 1 0 | 2 | Closed | Line | NO | -125.7 | 6.6 | 125.8 | 115 | 115 | 221 | 57.6 | 1.51 | 9.21 | 412 | 290 | 366 | 0.17347 | -5.7647 | 98
7052 | MISSOURI CITY 1 0 | 7053 | RICHMOND 1 0 | 1 | Closed | Line | NO | -125.7 | 6.6 | 125.8 | 115 | 115 | 221 | 57.6 | 1.51 | 9.21 | 413 | 292 | 291 | 0.04824 | -20.7297 | 200
7173 | KINGWOOD 2 0 | 7387 | HUMBLE 1 0 | 1 | Closed | Line | NO | -56.1 | -2.6 | 56.2 | 115 | 115 | 98 | 57.5 | 0.14 | 0.44 | 414 | 291 | 294 | 0.06712 | -14.8987 | 98
4139 | SANDIA 0 | 4169 | MATHIS 0 | 1 | Closed | Line | NO | -84.2 | 12.6 | 85.2 | 115 | 115 | 149 | 57.5 | 0.86 | 3.02 | 415 | 291 | 318 | 0.07025 | -14.2349 | 149
4197 | OILTON 2 | 4196 | OILTON 1 | 1 | Closed | Transformer | YES | -113.7 | -10.2 | 114.2 | 115 | 230 | 200 | 57.3 | 0.09 | 4.03 | 416 | 291 | 365 | 0.05234 | -19.1058 | 149
2132 | HASKELL 2 | 2131 | HASKELL 1 | 1 | Closed | Transformer | YES | -11.9 | 6.8 | 13.8 | 115 | 115 | 24 | 57.3 | 0.01 | 0.47 | 417 | 293 | 301 | 0.09132 | -10.9505 | 98
7027 | SPRING 1 0 | 7157 | SPRING 2 1 | 2 | Closed | Line | NO | -126.3 | 4.4 | 126.4 | 115 | 115 | 221 | 57.3 | 0.37 | 2.28 | 418 | 293 | 364 | 0.03311 | -30.2024 | 98
7027 | SPRING 1 0 | 7157 | SPRING 2 1 | 1 | Closed | Line | NO | -126.3 | 4.4 | 126.4 | 115 | 115 | 221 | 57.3 | 0.37 | 2.28 | 419 | 295 | 294 | 0.06343 | -15.7654 | 200
8148 | TRINIDAD 1 1 | 8147 | TRINIDAD 1 0 | 1 | Closed | Transformer | YES | -114.1 | -11.1 | 114.7 | 161 | 230 | 201.3 | 57.3 | 0.06 | 4.75 | 420 | 294 | 355 | 0.02535 | -39.4477 | 149
8148 | TRINIDAD 1 1 | 8147 | TRINIDAD 1 0 | 2 | Closed | Transformer | YES | -114.1 | -11.1 | 114.7 | 161 | 230 | 201.3 | 57.3 | 0.06 | 4.75 | 421 | 366 | 296 | 0.11184 | -8.9413 | 98
4168 | CORPUS CHRISTI 14 0 | 4100 | CORPUS CHRISTI 13 0 | 1 | Closed | Line | NO | 124.6 | 22 | 126.5 | 115 | 115 | 221 | 57.2 | 0.3 | 1.86 | 422 | 298 | 297 | 0.05882 | -17.001 | 115
4168 | CORPUS CHRISTI 14 0 | 4100 | CORPUS CHRISTI 13 0 | 3 | Closed | Line | NO | 124.6 | 22 | 126.5 | 115 | 115 | 221 | 57.2 | 0.3 | 1.86 | 423 | 297 | 300 | 0.09953 | -10.0472 | 98
4168 | CORPUS CHRISTI 14 0 | 4100 | CORPUS CHRISTI 13 0 | 2 | Closed | Line | NO | 124.6 | 22 | 126.5 | 115 | 115 | 221 | 57.2 | 0.3 | 1.86 | 424 | 347 | 297 | 0.06921 | -14.4488 | 98
5411 | KILLEEN 3 1 | 5477 | HARKER HEIGHTS 0 | 1 | Closed | Line | NO | 136.8 | 43.6 | 143.6 | 161 | 161 | 251 | 57.2 | 0.66 | 2.86 | 425 | 297 | 372 | 0.18769 | -5.3279 | 98
7249 | HOUSTON 26 0 | 7255 | HOUSTON 39 0 | 1 | Closed | Line | NO | -124.6 | -12.1 | 125.2 | 115 | 115 | 221 | 57.2 | 0.66 | 4.02 | 426 | 356 | 299 | 0.18532 | -5.3961 | 98
7249 | HOUSTON 26 0 | 7255 | HOUSTON 39 0 | 2 | Closed | Line | NO | -124.6 | -12.1 | 125.2 | 115 | 115 | 221 | 57.2 | 0.66 | 4.02 | 427 | 299 | 362 | 0.18259 | -5.4768 | 98
6023 | LEANDER 1 2 | 6022 | LEANDER 1 1 | 1 | Closed | Transformer | YES | -241.7 | -47.3 | 246.3 | 115 | 230 | 438 | 57.2 | 0.26 | 16.99 | 428 | 301 | 323 | 0.03377 | -29.6121 | 221
6094 | SAN ANTONIO 14 0 | 6037 | SAN ANTONIO 12 1 | 2 | Closed | Line | NO | -125.7 | 9.7 | 126.1 | 115 | 115 | 221 | 57.1 | 0.36 | 2.2 | 429 | 301 | 355 | 0.06786 | -14.7362 | 250
6094 | SAN ANTONIO 14 0 | 6037 | SAN ANTONIO 12 1 | 1 | Closed | Line | NO | -125.7 | 9.7 | 126.1 | 115 | 115 | 221 | 57.1 | 0.36 | 2.2 | 430 | 303 | 302 | 0.05913 | -16.9119 | 166
5025 | CLEBURNE 2 0 | 5473 | NEMO 0 | 1 | Closed | Line | NO | -176.1 | 6.4 | 176.2 | 161 | 161 | 310 | 57.1 | 1.01 | 6.07 | 431 | 305 | 302 | 0.06066 | -16.4853 | 300
5025 | CLEBURNE 2 0 | 5473 | NEMO 0 | 2 | Closed | Line | NO | -176.1 | 6.4 | 176.2 | 161 | 161 | 310 | 57.1 | 1.01 | 6.07 | 432 | 302 | 357 | 0.03003 | -33.3 | 523
4184 | SAN PERLITA 1 | 4183 | SAN PERLITA 0 | 1 | Closed | Transformer | YES | -225.4 | -2.7 | 225.4 | 115 | 230 | 400 | 57.1 | 0.57 | 30.94 | 433 | 304 | 303 | 0.12325 | -8.1136 | 90
6032 | AUSTIN 37 0 | 6207 | LEANDER 2 0 | 1 | Closed | Line | NO | -67.5 | -48.4 | 83 | 115 | 115 | 149 | 57.1 | 0.76 | 2.39 | 434 | 358 | 303 | 0.05936 | -16.8464 | 187
7119 | SOUTH HOUSTON 0 | 7318 | HOUSTON 17 0 | 1 | Closed | Line | NO | 81 | 25.9 | 85 | 115 | 115 | 149 | 57.1 | 0.33 | 1.17 | 435 | 307 | 306 | 0.064 | -15.625 | 143.8
7322 | FREEPORT 1 2 | 7380 | FREEPORT 3 0 | 1 | Closed | Line | NO | 83.8 | 14.2 | 85 | 115 | 115 | 149 | 57 | 0.41 | 1.39 | 436 | 308 | 306 | 0.09998 | -10.002 | 300
6344 | ROUND ROCK 3 2 | 6343 | ROUND ROCK 3 1 | 2 | Closed | Transformer | YES | -225.2 | -26 | 226.7 | 115 | 230 | 400 | 57 | 0.14 | 8.3 | 437 | 361 | 307 | 0.03605 | -27.7393 | 149
6344 | ROUND ROCK 3 2 | 6343 | ROUND ROCK 3 1 | 1 | Closed | Transformer | YES | -225.2 | -26 | 226.7 | 115 | 230 | 400 | 57 | 0.14 | 8.3 | 438 | 310 | 309 | 0.2158 | -4.6339 | 77
7306 | WHARTON 1 2 | 7305 | WHARTON 1 1 | 1 | Closed | Transformer | YES | -171 | -15.4 | 171.7 | 115 | 230 | 305 | 56.9 | 0.23 | 13.82 | 439 | 311 | 309 | 0.19507 | -5.1264 | 83
8072 | PALESTINE 2 0 | 8011 | TENNESSEE COLONY 0 | 1 | Closed | Line | NO | -123.8 | -7.5 | 124 | 115 | 115 | 221 | 56.9 | 1.14 | 7.16 | 440 | 309 | 352 | 0.01687 | -59.2768 | 98
1039 | FORT STOCKTON 1 1 | 1038 | FORT STOCKTON 1 0 | 1 | Closed | Transformer | YES | 110.6 | -16.7 | 111.9 | 22 | 115 | 200 | 56.9 | 0.25 | 10.75 | 441 | 313 | 312 | 0.02042 | -48.9716 | 411
4122 | MCALLEN 1 0 | 4157 | MISSION 2 0 | 2 | Closed | Line | NO | -121.4 | 32.3 | 125.6 | 115 | 115 | 221 | 56.8 | 0.49 | 3.04 | 442 | 316 | 312 | 0.0846 | -11.8203 | 250
4122 | MCALLEN 1 0 | 4157 | MISSION 2 0 | 1 | Closed | Line | NO | -121.4 | 32.3 | 125.6 | 115 | 115 | 221 | 56.8 | 0.49 | 3.04 | 443 | 960 | 312 | 0.0246 | -40.6504 | 750
7383 | ROSHARON 0 | 7185 | MISSOURI CITY 2 1 | 2 | Closed | Line | NO | -123.4 | -11.2 | 124 | 115 | 115 | 221 | 56.8 | 0.95 | 5.9 | 444 | 960 | 312 | 0.0246 | -40.6504 | 750
7383 | ROSHARON 0 | 7185 | MISSOURI CITY 2 1 | 1 | Closed | Line | NO | -123.4 | -11.2 | 124 | 115 | 115 | 221 | 56.8 | 0.95 | 5.9 | 445 | 314 | 313 | 0.02574 | -38.85 | 277
4044 | FALCON HEIGHTS 1 0 | 4119 | ROMA 0 | 1 | Closed | Line | NO | 125 | 10 | 125.4 | 115 | 115 | 221 | 56.8 | 0.4 | 2.45 | 446 | 313 | 899 | 0.05512 | -18.1422 | 409
5447 | ARLINGTON 11 0 | 5104 | FORT WORTH 8 0 | 1 | Closed | Line | NO | -175.2 | -7.7 | 175.3 | 161 | 161 | 310 | 56.7 | 0.43 | 2.72 | 447 | 315 | 314 | 0.03474 | -28.7853 | 268
5447 | ARLINGTON 11 0 | 5104 | FORT WORTH 8 0 | 2 | Closed | Line | NO | -175.2 | -7.7 | 175.3 | 161 | 161 | 310 | 56.7 | 0.43 | 2.72 | 448 | 326 | 315 | 0.02416 | -41.3907 | 98
5175 | DENTON 3 0 | 5165 | DENTON 1 1 | 1 | Closed | Line | NO | -231.3 | 8.4 | 231.5 | 161 | 161 | 409 | 56.7 | 0.68 | 4.68 | 449 | 315 | 349 | 0.02796 | -35.7654 | 98
5175 | DENTON 3 0 | 5165 | DENTON 1 1 | 2 | Closed | Line | NO | -231.3 | 8.4 | 231.5 | 161 | 161 | 409 | 56.7 | 0.68 | 4.68 | 450 | 319 | 318 | 0.16184 | -6.1789 | 250
5175 | DENTON 3 0 | 5165 | DENTON 1 1 | 3 | Closed | Line | NO | -231.3 | 8.4 | 231.5 | 161 | 161 | 409 | 56.7 | 0.68 | 4.68 | 451 | 361 | 318 | 0.04399 | -22.7324 | 221
6151 | SCHULENBURG 0 | 6311 | NEW ULM 0 | 1 | Closed | Line | NO | -80 | 27.1 | 84.5 | 115 | 115 | 149 | 56.7 | 1.42 | 4.92 | 452 | 321 | 320 | 0.06155 | -16.247 | 162
7401 | HOUSTON 6 1 | 7400 | HOUSTON 6 0 | 1 | Closed | Transformer | YES | -721.2 | -97.4 | 727.8 | 230 | 500 | 1297 | 56.7 | 0.56 | 40.33 | 453 | 321 | 320 | 0.06155 | -16.247 | 162
5064 | ARLINGTON 1 1 | 5125 | ARLINGTON 6 0 | 3 | Closed | Line | NO | 231.6 | 7.1 | 231.7 | 161 | 161 | 409 | 56.7 | 0.51 | 3.48 | 454 | 322 | 320 | 0.134 | -7.4627 | 200
5064 | ARLINGTON 1 1 | 5125 | ARLINGTON 6 0 | 4 | Closed | Line | NO | 231.6 | 7.1 | 231.7 | 161 | 161 | 409 | 56.7 | 0.51 | 3.48 | 455 | 357 | 320 | 0.02718 | -36.7918 | 443
5064 | ARLINGTON 1 1 | 5125 | ARLINGTON 6 0 | 2 | Closed | Line | NO | 231.6 | 7.1 | 231.7 | 161 | 161 | 409 | 56.7 | 0.51 | 3.48 | 456 | 333 | 321 | 0.02263 | -44.1891 | 340
5064 | ARLINGTON 1 1 | 5125 | ARLINGTON 6 0 | 1 | Closed | Line | NO | 231.6 | 7.1 | 231.7 | 161 | 161 | 409 | 56.7 | 0.51 | 3.48 | 457 | 323 | 324 | 0.08329 | -12.0062 | 250
3020 | CHRISTOVAL 2 | 3018 | CHRISTOVAL 0 | 1 | Closed | Transformer | YES | 112.5 | 12.6 | 113.2 | 13.8 | 230 | 200 | 56.6 | 0.16 | 8.19 | 458 | 324 | 326 | 0.088 | -11.3636 | 98
6037 | SAN ANTONIO 12 1 | 6036 | SAN ANTONIO 12 0 | 1 | Closed | Transformer | YES | -262.4 | -17.3 | 262.9 | 115 | 230 | 467 | 56.6 | 0.23 | 12.58 | 459 | 349 | 324 | 0.07086 | -14.1123 | 149
6037 | SAN ANTONIO 12 1 | 6036 | SAN ANTONIO 12 0 | 3 | Closed | Transformer | YES | -262.4 | -17.3 | 262.9 | 115 | 230 | 467 | 56.6 | 0.23 | 12.58 | 460 | 328 | 325 | 0.07966 | -12.5534 | 98
6037 | SAN ANTONIO 12 1 | 6036 | SAN ANTONIO 12 0 | 2 | Closed | Transformer | YES | -262.4 | -17.3 | 262.9 | 115 | 230 | 467 | 56.6 | 0.23 | 12.58 | 461 | 1408 | 325 | 0.08195 | -12.2026 | 98
3110 | FLUVANNA 1 1 | 3109 | FLUVANNA 1 0 | 1 | Closed | Transformer | YES | 63 | 13.7 | 64.5 | 13.8 | 115 | 114 | 56.6 | 0.19 | 8.48 | 462 | 329 | 328 | 0.2233 | -4.4783 | 60
6068 | MARION 1 2 | 6017 | CIBOLO 0 | 3 | Closed | Line | NO | 124.8 | 5.9 | 124.9 | 115 | 115 | 221 | 56.5 | 0.66 | 3.72 | 463 | 330 | 328 | 0.22022 | -4.5409 | 200
6068 | MARION 1 2 | 6017 | CIBOLO 0 | 2 | Closed | Line | NO | 124.8 | 5.9 | 124.9 | 115 | 115 | 221 | 56.5 | 0.66 | 3.72 | 464 | 1206 | 328 | 0.07953 | -12.5739 | 149
6068 | MARION 1 2 | 6017 | CIBOLO 0 | 1 | Closed | Line | NO | 124.8 | 5.9 | 124.9 | 115 | 115 | 221 | 56.5 | 0.66 | 3.72 | 465 | 332 | 371 | 0.08389 | -11.9204 | 98
4159 | CORPUS CHRISTI 1 1 | 4168 | CORPUS CHRISTI 14 0 | 3 | Closed | Line | NO | 139.9 | 18.5 | 141.1 | 115 | 115 | 250 | 56.4 | 0.11 | 0.72 | 466 | 332 | 1115 | 0.11619 | -8.6066 | 98
4159 | CORPUS CHRISTI 1 1 | 4168 | CORPUS CHRISTI 14 0 | 1 | Closed | Line | NO | 139.9 | 18.5 | 141.1 | 115 | 115 | 250 | 56.4 | 0.11 | 0.72 | 467 | 334 | 333 | 0.2206 | -4.5331 | 114
4159 | CORPUS CHRISTI 1 1 | 4168 | CORPUS CHRISTI 14 0 | 4 | Closed | Line | NO | 139.9 | 18.5 | 141.1 | 115 | 115 | 250 | 56.4 | 0.11 | 0.72 | 468 | 336 | 335 | 0.25489 | -3.9233 | 90
4159 | CORPUS CHRISTI 1 1 | 4168 | CORPUS CHRISTI 14 0 | 2 | Closed | Line | NO | 139.9 | 18.5 | 141.1 | 115 | 115 | 250 | 56.4 | 0.11 | 0.72 | 469 | 337 | 335 | 0.25519 | -3.9186 | 90
3004 | SWEETWATER 4 1 | 3003 | SWEETWATER 4 0 | 1 | Closed | Transformer | YES | 28.1 | -5.4 | 28.6 | 18 | 115 | 51 | 56.4 | 0.03 | 0.81 | 470 | 340 | 339 | 0.08773 | -11.3986 | 221
4114 | LAREDO 1 1 | 4113 | LAREDO 1 0 | 1 | Closed | Transformer | YES | -212.2 | -41.7 | 216.2 | 115 | 230 | 387 | 56.4 | 0.33 | 8.56 | 471 | 341 | 340 | 0.11311 | -8.841 | 80
6190 | SHINER 0 | 6133 | FLATONIA 0 | 1 | Closed | Line | NO | 82.6 | -15.3 | 84 | 115 | 115 | 149 | 56.4 | 1.01 | 3.14 | 472 | 342 | 340 | 0.07808 | -12.8074 | 139
3091 | ABILENE 1 3 | 3125 | ABILENE 5 0 | 1 | Closed | Line | NO | 30.3 | 46.2 | 55.2 | 115 | 115 | 98 | 56.4 | 0.34 | 0.44 | 473 | 340 | 360 | 0.07015 | -14.2552 | 221
7187 | HOUSTON 4 1 | 7186 | HOUSTON 4 0 | 1 | Closed | Transformer | YES | -880.8 | -115.4 | 888.4 | 230 | 500 | 1600 | 56.3 | 1.09 | 70.41 | 474 | 344 | 343 | 0.09082 | -11.0108 | 46
7187 | HOUSTON 4 1 | 7186 | HOUSTON 4 0 | 2 | Closed | Transformer | YES | -880.8 | -115.4 | 888.4 | 230 | 500 | 1600 | 56.3 | 1.09 | 70.41 | 475 | 372 | 343 | 0.13302 | -7.5177 | 98
8002 | ARP 0 | 8100 | TYLER 2 0 | 1 | Closed | Line | NO | -54.5 | -7.3 | 55 | 115 | 115 | 98 | 56.3 | 0.17 | 0.48 | 476 | 558 | 343 | 0.1542 | -6.4851 | 98
4056 | GREGORY 0 | 4158 | CORPUS CHRISTI 1 0 | 1 | Closed | Line | NO | 422.1 | 13.2 | 422.3 | 230 | 230 | 750 | 56.3 | 2.13 | 17.55 | 477 | 346 | 345 | 0.10546 | -9.4823 | 250
3065 | ROSCOE 4 1 | 3064 | ROSCOE 4 0 | 1 | Closed | Transformer | YES | 60.4 | -8.4 | 60.9 | 18 | 115 | 110 | 56.3 | 0.32 | 6.62 | 478 | 345 | 353 | 0.03956 | -25.2781 | 149
8131 | MOUNT PLEASANT 1 5 | 8126 | MOUNT PLEASANT 1 0 | 1 | Closed | Transformer | YES | 658.2 | -27.4 | 658.7 | 18 | 500 | 1173 | 56.3 | 0.41 | 25.4 | 479 | 345 | 369 | 0.13085 | -7.6423 | 149
5469 | FORT WORTH 19 0 | 5387 | FORT WORTH 21 0 | 1 | Closed | Line | NO | 168.5 | 44.5 | 174.3 | 161 | 161 | 310 | 56.2 | 0.29 | 1.87 | 480 | 350 | 347 | 0.14511 | -6.8913 | 98
7347 | THOMPSONS 1 | 7346 | THOMPSONS 0 | 1 | Closed | Transformer | YES | -699.2 | -96.8 | 705.9 | 230 | 500 | 1271 | 56.2 | 0.67 | 47.24 | 481 | 1336 | 348 | 0.1 | -10 | 100
7347 | THOMPSONS 1 | 7346 | THOMPSONS 0 | 2 | Closed | Transformer | YES | -699.2 | -96.8 | 705.9 | 230 | 500 | 1271 | 56.2 | 0.67 | 47.24 | 482 | 350 | 1109 | 0.10187 | -9.8164 | 98
6239 | ELMENDORF 0 | 6141 | SAN ANTONIO 1 0 | 1 | Closed | Line | NO | 1338.7 | 159.5 | 1348.1 | 500 | 500 | 2400 | 56.2 | 4.28 | 30.66 | 483 | 365 | 351 | 0.02651 | -37.7216 | 221
4194 | SEBASTIAN 1 0 | 4067 | HARLINGEN 1 0 | 3 | Closed | Line | NO | 167.5 | 16 | 168.3 | 115 | 115 | 300 | 56.1 | 1.34 | 8.81 | 484 | 356 | 368 | 0.10327 | -9.6834 | 98
4194 | SEBASTIAN 1 0 | 4067 | HARLINGEN 1 0 | 1 | Closed | Line | NO | 167.5 | 16 | 168.3 | 115 | 115 | 300 | 56.1 | 1.34 | 8.81 | 485 | 358 | 357 | 0.20153 | -4.962 | 83
4194 | SEBASTIAN 1 0 | 4067 | HARLINGEN 1 0 | 2 | Closed | Line | NO | 167.5 | 16 | 168.3 | 115 | 115 | 300 | 56.1 | 1.34 | 8.81 | 486 | 359 | 358 | 0.22418 | -4.4607 | 200
7083 | LEAGUE CITY 0 | 7264 | PASADENA 3 1 | 1 | Closed | Line | NO | -360.7 | -1.7 | 360.7 | 230 | 230 | 647 | 56.1 | 1.65 | 13.58 | 487 | 360 | 359 | 0.2297 | -4.3535 | 200
6082 | MARBLE FALLS 1 1 | 6081 | MARBLE FALLS 1 0 | 1 | Closed | Transformer | YES | 41.4 | 17.3 | 44.8 | 13.8 | 115 | 80 | 56 | 0.11 | 2.17 | 488 | 362 | 366 | 0.14471 | -6.9104 | 98
5317 | GRANBURY 1 0 | 5260 | GLEN ROSE 1 0 | 1 | Closed | Line | NO | -2433.6 | 128 | 2437 | 500 | 500 | 4352 | 56 | 2.34 | 43.7 | 489 | 362 | 370 | 0.1607 | -6.2228 | 149
8076 | MT. ENTERPRISE 2 | 8075 | MT. ENTERPRISE 1 | 1 | Closed | Transformer | YES | -178.4 | 0 | 178.4 | 115 | 230 | 320 | 56 | 0.3 | 12.28 | 490 | 368 | 367 | 0.10909 | -9.1667 | 98
4150 | CORPUS CHRISTI 15 0 | 4100 | CORPUS CHRISTI 13 0 | 2 | Closed | Line | NO | -122.9 | -8.1 | 123.2 | 115 | 115 | 221 | 56 | 0.34 | 1.9 | 491 | 373 | 410 | 0.07809 | -12.8057 | 250
4150 | CORPUS CHRISTI 15 0 | 4100 | CORPUS CHRISTI 13 0 | 1 | Closed | Line | NO | -122.9 | -8.1 | 123.2 | 115 | 115 | 221 | 56 | 0.34 | 1.9 | 492 | 473 | 373 | 0.05414 | -18.4706 | 221
5217 | NORTH RICHLAND HILLS 2 0 | 5310 | FORT WORTH 4 0 | 1 | Closed | Line | NO | 86 | 59.6 | 104.6 | 161 | 161 | 187 | 56 | 0.18 | 0.45 | 493 | 473 | 373 | 0.05414 | -18.4706 | 221
5217 | NORTH RICHLAND HILLS 2 0 | 5310 | FORT WORTH 4 0 | 2 | Closed | Line | NO | 86 | 59.6 | 104.6 | 161 | 161 | 187 | 56 | 0.18 | 0.45 | 494 | 498 | 373 | 0.09028 | -11.0767 | 221
1070 | IRAAN 1 1 | 1069 | IRAAN 1 0 | 1 | Closed | Transformer | YES | 120.4 | 25.5 | 123.1 | 13.8 | 115 | 220 | 55.9 | 0.42 | 9.8 | 495 | 375 | 374 | 0.06285 | -15.9109 | 190
5346 | FORT WORTH 15 0 | 5441 | FORT WORTH 20 0 | 1 | Closed | Line | NO | -166.5 | 48.1 | 173.3 | 161 | 161 | 310 | 55.9 | 0.51 | 3.2 | 496 | 384 | 374 | 0.06 | -16.6667 | 548
5346 | FORT WORTH 15 0 | 5441 | FORT WORTH 20 0 | 2 | Closed | Line | NO | -166.5 | 48.1 | 173.3 | 161 | 161 | 310 | 55.9 | 0.51 | 3.2 | 497 | 483 | 374 | 0.03255 | -30.722 | 443
5125 | ARLINGTON 6 0 | 5330 | ARLINGTON 4 0 | 2 | Closed | Line | NO | 228.5 | 6.4 | 228.6 | 161 | 161 | 409 | 55.9 | 0.46 | 2.99 | 498 | 392 | 375 | 0.11343 | -8.816 | 149
5125 | ARLINGTON 6 0 | 5330 | ARLINGTON 4 0 | 1 | Closed | Line | NO | 228.5 | 6.4 | 228.6 | 161 | 161 | 409 | 55.9 | 0.46 | 2.99 | 499 | 484 | 375 | 0.11362 | -8.8013 | 221
6156 | MARBLE FALLS 3 0 | 6282 | SPICEWOOD 0 | 1 | Closed | Line | NO | 121.9 | -18.1 | 123.2 | 115 | 115 | 221 | 55.8 | 1.29 | 7.8 | 500 | 376 | 381 | 0.11766 | -8.4991 | 149
8021 | GARRISON 0 | 8041 | NACOGDOCHES 2 0 | 1 | Closed | Line | NO | 81.8 | -15 | 83.1 | 115 | 115 | 149 | 55.8 | 0.75 | 2.5 | 501 | 376 | 567 | 0.04344 | -23.0203 | 221
7333 | PASADENA 1 2 | 7144 | HOUSTON 14 0 | 6 | Closed | Line | NO | 122.8 | 10.5 | 123.2 | 115 | 115 | 221 | 55.8 | 0.38 | 2.34 | 502 | 377 | 397 | 0.02089 | -47.8698 | 221
7333 | PASADENA 1 2 | 7144 | HOUSTON 14 0 | 3 | Closed | Line | NO | 122.8 | 10.5 | 123.2 | 115 | 115 | 221 | 55.8 | 0.38 | 2.34 | 503 | 377 | 404 | 0.03892 | -25.6937 | 149
7333 | PASADENA 1 2 | 7144 | HOUSTON 14 0 | 1 | Closed | Line | NO | 122.8 | 10.5 | 123.2 | 115 | 115 | 221 | 55.8 | 0.38 | 2.34 | 504 | 377 | 492 | 0.02091 | -47.824 | 221
7333 | PASADENA 1 2 | 7144 | HOUSTON 14 0 | 2 | Closed | Line | NO | 122.8 | 10.5 | 123.2 | 115 | 115 | 221 | 55.8 | 0.38 | 2.34 | 505 | 378 | 1162 | 0.07782 | -12.8502 | 98
7333 | PASADENA 1 2 | 7144 | HOUSTON 14 0 | 4 | Closed | Line | NO | 122.8 | 10.5 | 123.2 | 115 | 115 | 221 | 55.8 | 0.38 | 2.34 | 506 | 1205 | 378 | 0.06605 | -15.14 | 149
7333 | PASADENA 1 2 | 7144 | HOUSTON 14 0 | 5 | Closed | Line | NO | 122.8 | 10.5 | 123.2 | 115 | 115 | 221 | 55.8 | 0.38 | 2.34 | 507 | 378 | 1396 | 0.05229 | -19.1241 | 149
7016 | HOUSTON 9 0 | 7365 | HOUSTON 20 0 | 4 | Closed | Line | NO | 123.2 | 2.8 | 123.2 | 115 | 115 | 221 | 55.7 | 1.03 | 6.28 | 508 | 380 | 379 | 0.06944 | -14.4009 | 131
7016 | HOUSTON 9 0 | 7365 | HOUSTON 20 0 | 3 | Closed | Line | NO | 123.2 | 2.8 | 123.2 | 115 | 115 | 221 | 55.7 | 1.03 | 6.28 | 509 | 380 | 379 | 0.06944 | -14.4009 | 131
7016 | HOUSTON 9 0 | 7365 | HOUSTON 20 0 | 2 | Closed | Line | NO | 123.2 | 2.8 | 123.2 | 115 | 115 | 221 | 55.7 | 1.03 | 6.28 | 510 | 522 | 379 | 0.03498 | -28.5878 | 221
7016 | HOUSTON 9 0 | 7365 | HOUSTON 20 0 | 1 | Closed | Line | NO | 123.2 | 2.8 | 123.2 | 115 | 115 | 221 | 55.7 | 1.03 | 6.28 | 511 | 522 | 379 | 0.03498 | -28.5878 | 221
5280 | TEMPLE 1 1 | 5461 | TEMPLE 3 0 | 1 | Closed | Line | NO | 170.4 | 26.6 | 172.5 | 161 | 161 | 310 | 55.6 | 0.71 | 4.42 | 512 | 535 | 379 | 0.02032 | -49.2126 | 221
8095 | COLLEGE STATION 1 1 | 8094 | COLLEGE STATION 1 0 | 1 | Closed | Transformer | YES | -172.4 | -27.3 | 174.5 | 115 | 230 | 317 | 55.6 | 0.13 | 9.38 | 513 | 535 | 379 | 0.02032 | -49.2126 | 221
5385 | DALLAS 3 1 | 5374 | BALCH SPRINGS 0 | 3 | Closed | Line | NO | 224.9 | -33.9 | 227.5 | 161 | 161 | 409 | 55.6 | 0.66 | 4.27 | 514 | 381 | 555 | 0.13615 | -7.3448 | 149
5385 | DALLAS 3 1 | 5374 | BALCH SPRINGS 0 | 2 | Closed | Line | NO | 224.9 | -33.9 | 227.5 | 161 | 161 | 409 | 55.6 | 0.66 | 4.27 | 515 | 404 | 382 | 0.09759 | -10.247 | 221
5385 | DALLAS 3 1 | 5374 | BALCH SPRINGS 0 | 1 | Closed | Line | NO | 224.9 | -33.9 | 227.5 | 161 | 161 | 409 | 55.6 | 0.66 | 4.27 | 516 | 382 | 473 | 0.14192 | -7.0462 | 221
8129 | MOUNT PLEASANT 1 3 | 8126 | MOUNT PLEASANT 1 0 | 1 | Closed | Transformer | YES | 658.2 | -38.5 | 659.3 | 18 | 500 | 1190 | 55.5 | 0.33 | 19.95 | 517 | 382 | 491 | 0.07781 | -12.8518 | 98
6099 | SAN ANTONIO 15 0 | 6225 | SAN ANTONIO 27 0 | 1 | Closed | Line | NO | 50 | 20.9 | 54.2 | 115 | 115 | 98 | 55.3 | 0.09 | 0.27 | 518 | 382 | 541 | 0.11152 | -8.967 | 221
8130 | MOUNT PLEASANT 1 4 | 8126 | MOUNT PLEASANT 1 0 | 1 | Closed | Transformer | YES | 658.2 | -4.4 | 658.2 | 18 | 500 | 1192 | 55.3 | 1.06 | 49.61 | 519 | 383 | 459 | 0.09281 | -10.7747 | 250
8004 | LUFKIN 3 0 | 7150 | WILLIS 2 0 | 1 | Closed | Line | NO | -344.3 | 84.2 | 354.5 | 230 | 230 | 647 | 55.3 | 12.74 | 104.42 | 520 | 477 | 383 | 0.06413 | -15.5933 | 98
5305 | ALLEN 1 1 | 5304 | ALLEN 1 0 | 1 | Closed | Transformer | YES | -675 | -56.5 | 677.4 | 161 | 500 | 1239 | 55.2 | 0.64 | 48.15 | 521 | 383 | 492 | 0.01784 | -56.0538 | 98
5374 | BALCH SPRINGS 0 | 5158 | MESQUITE 2 0 | 2 | Closed | Line | NO | 259.8 | -87.8 | 274.2 | 161 | 161 | 500 | 55.1 | 1.06 | 7.15 | 522 | 385 | 384 | 0.03637 | -27.4952 | 321
5374 | BALCH SPRINGS 0 | 5158 | MESQUITE 2 0 | 1 | Closed | Line | NO | 259.8 | -87.8 | 274.2 | 161 | 161 | 500 | 55.1 | 1.06 | 7.15 | 523 | 385 | 384 | 0.03637 | -27.4952 | 321
6240 | ELMENDORF 1 | 6239 | ELMENDORF 0 | 1 | Closed | Transformer | YES | -634.6 | -115 | 645 | 230 | 500 | 1194 | 55 | 1.14 | 51.29 | 524 | 384 | 501 | 0.11926 | -8.385 | 443
7236 | HOUSTON 30 0 | 7292 | HOUSTON 69 0 | 1 | Closed | Line | NO | -94.9 | 76.1 | 121.6 | 115 | 115 | 221 | 55 | 1.59 | 5.79 | 525 | 558 | 385 | 0.21243 | -4.7074 | 98
5103 | RICHARDSON 2 1 | 5072 | DALLAS 19 0 | 3 | Closed | Line | NO | 170.3 | -9.3 | 170.6 | 161 | 161 | 310 | 55 | 0.34 | 2.1 | 526 | 386 | 393 | 0.07374 | -13.5612 | 98
5103 | RICHARDSON 2 1 | 5072 | DALLAS 19 0 | 2 | Closed | Line | NO | 170.3 | -9.3 | 170.6 | 161 | 161 | 310 | 55 | 0.34 | 2.1 | 527 | 487 | 386 | 0.0709 | -14.1044 | 149
5103 | RICHARDSON 2 1 | 5072 | DALLAS 19 0 | 5 | Closed | Line | NO | 170.3 | -9.3 | 170.6 | 161 | 161 | 310 | 55 | 0.34 | 2.1 | 528 | 451 | 387 | 0.01515 | -66.0066 | 221
5103 | RICHARDSON 2 1 | 5072 | DALLAS 19 0 | 1 | Closed | Line | NO | 170.3 | -9.3 | 170.6 | 161 | 161 | 310 | 55 | 0.34 | 2.1 | 529 | 451 | 387 | 0.01515 | -66.0066 | 221
5103 | RICHARDSON 2 1 | 5072 | DALLAS 19 0 | 4 | Closed | Line | NO | 170.3 | -9.3 | 170.6 | 161 | 161 | 310 | 55 | 0.34 | 2.1 | 530 | 387 | 457 | 0.02531 | -39.5101 | 149
5010 | PLANO 2 0 | 5096 | PLANO 1 0 | 2 | Closed | Line | NO | -169.3 | 16.7 | 170.1 | 161 | 161 | 310 | 54.9 | 0.37 | 2.33 | 531 | 387 | 493 | 0.03426 | -29.1886 | 221
5010 | PLANO 2 0 | 5096 | PLANO 1 0 | 1 | Closed | Line | NO | -169.3 | 16.7 | 170.1 | 161 | 161 | 310 | 54.9 | 0.37 | 2.33 | 532 | 388 | 407 | 0.06107 | -16.3747 | 149
6012 | PAIGE 0 | 6005 | BASTROP 2 | 1 | Closed | Line | NO | -117.6 | 30.1 | 121.4 | 115 | 115 | 221 | 54.9 | 1.18 | 7.07 | 533 | 519 | 388 | 0.06561 | -15.2416 | 149
6012 | PAIGE 0 | 6005 | BASTROP 2 | 2 | Closed | Line | NO | -117.6 | 30.1 | 121.4 | 115 | 115 | 221 | 54.9 | 1.18 | 7.07 | 534 | 389 | 437 | 0.06276 | -15.9337 | 221
5372 | DALLAS 31 0 | 5344 | DALLAS 36 0 | 1 | Closed | Line | NO | 62.4 | -81.2 | 102.4 | 161 | 161 | 187 | 54.9 | 0.2 | 0.49 | 535 | 389 | 437 | 0.06276 | -15.9337 | 221
6086 | ROUND ROCK 1 2 | 6084 | ROUND ROCK 1 0 | 1 | Closed | Transformer | YES | 22.5 | 0 | 22.5 | 13.8 | 115 | 41 | 54.9 | 0.03 | 1.08 | 536 | 389 | 491 | 0.04952 | -20.1939 | 98
4109 | CORPUS CHRISTI 11 0 | 4156 | CORPUS CHRISTI 6 0 | 1 | Closed | Line | NO | -38.5 | -37.1 | 53.5 | 115 | 115 | 98 | 54.9 | 0.11 | 0.32 | 537 | 421 | 390 | 0.10945 | -9.1366 | 221
5006 | DALLAS 24 0 | 5072 | DALLAS 19 0 | 3 | Closed | Line | NO | -168.1 | 25.5 | 170 | 161 | 161 | 310 | 54.9 | 0.22 | 1.29 | 538 | 421 | 390 | 0.10945 | -9.1366 | 221
5006 | DALLAS 24 0 | 5072 | DALLAS 19 0 | 1 | Closed | Line | NO | -168.1 | 25.5 | 170 | 161 | 161 | 310 | 54.9 | 0.22 | 1.29 | 539 | 390 | 493 | 0.03577 | -27.9564 | 149
5006 | DALLAS 24 0 | 5072 | DALLAS 19 0 | 2 | Closed | Line | NO | -168.1 | 25.5 | 170 | 161 | 161 | 310 | 54.9 | 0.22 | 1.29 | 540 | 520 | 390 | 0.02912 | -34.3407 | 221
4058 | GREGORY 2 | 4056 | GREGORY 0 | 1 | Closed | Transformer | YES | 99.6 | 18.6 | 101.3 | 13.8 | 230 | 185 | 54.8 | 0.13 | 5.64 | 541 | 520 | 390 | 0.02912 | -34.3407 | 221
6327 | WEIMAR 0 | 6189 | COLUMBUS 1 | 1 | Closed | Line | NO | -52.7 | 8.5 | 53.3 | 115 | 115 | 98 | 54.7 | 0.52 | 1.57 | 542 | 459 | 391 | 0.05329 | -18.7652 | 149
7262 | BAY CITY 1 | 7302 | SWEENY 0 | 1 | Closed | Line | NO | 80.7 | 11.6 | 81.5 | 115 | 115 | 149 | 54.7 | 0.91 | 3.12 | 543 | 391 | 537 | 0.04299 | -23.2612 | 149
4141 | SARITA 1 1 | 4032 | KINGSVILLE 0 | 1 | Closed | Line | NO | 75.1 | 31.7 | 81.5 | 115 | 115 | 149 | 54.7 | 1.24 | 4.26 | 544 | 557 | 392 | 0.10376 | -9.6376 | 149
6160 | AUSTIN 8 0 | 6330 | AUSTIN 9 0 | 1 | Closed | Line | NO | 80.7 | -10.6 | 81.4 | 115 | 115 | 149 | 54.6 | 0.49 | 1.68 | 545 | 1162 | 393 | 0.10149 | -9.8532 | 98
8154 | TYLER 5 0 | 8135 | TYLER 6 0 | 1 | Closed | Line | NO | -76.8 | -23.3 | 80.2 | 115 | 115 | 149 | 54.6 | 0.58 | 1.98 | 546 | 395 | 394 | 0.04477 | -22.3364 | 260
3100 | HAWLEY 0 | 3102 | ABILENE 3 0 | 1 | Closed | Line | NO | 49.6 | -19.8 | 53.4 | 115 | 115 | 98 | 54.6 | 0.42 | 1.28 | 547 | 396 | 394 | 0.06658 | -15.0195 | 500
4197 | OILTON 2 | 4101 | LAREDO 3 0 | 1 | Closed | Line | NO | 80.4 | 11.3 | 81.2 | 115 | 115 | 149 | 54.5 | 1.28 | 4.34 | 548 | 396 | 394 | 0.06658 | -15.0195 | 500
8098 | CUSHING 1 1 | 8097 | CUSHING 1 0 | 1 | Closed | Transformer | YES | -63.3 | -1.8 | 63.3 | 115 | 230 | 117 | 54.4 | 0.14 | 3.89 | 549 | 501 | 394 | 0.05974 | -16.7392 | 647
6142 | SAN ANTONIO 1 1 | 6141 | SAN ANTONIO 1 0 | 1 | Closed | Transformer | YES | -712.2 | -62.6 | 714.9 | 230 | 500 | 1326 | 54.4 | 0.99 | 45.09 | 550 | 1313 | 394 | 0.05386 | -18.5667 | 443
6142 | SAN ANTONIO 1 1 | 6141 | SAN ANTONIO 1 0 | 2 | Closed | Transformer | YES | -712.2 | -62.6 | 714.9 | 230 | 500 | 1326 | 54.4 | 0.99 | 45.09 | 551 | 395 | 487 | 0.01981 | -50.4796 | 260
3072 | MILES 0 | 3040 | BALLINGER 0 | 1 | Closed | Line | NO | -73.4 | 34.2 | 81 | 115 | 115 | 149 | 54.4 | 1.45 | 4.47 | 552 | 397 | 458 | 0.01883 | -53.1067 | 221
4117 | JOURDANTON 0 | 4172 | PLEASANTON 0 | 1 | Closed | Line | NO | 80.6 | -6.1 | 80.8 | 115 | 115 | 149 | 54.3 | 0.95 | 2.9 | 553 | 397 | 458 | 0.01883 | -53.1067 | 221
2074 | JAYTON 1 | 2073 | JAYTON 0 | 1 | Closed | Transformer | YES | 73.5 | -24.2 | 77.4 | 115 | 161 | 144 | 54.2 | 0.13 | 2.64 | 554 | 399 | 398 | 0.04468 | -22.3814 | 148.8
5105 | IRVING 1 0 | 5253 | FLOWER MOUND 1 0 | 1 | Closed | Line | NO | -92.3 | 42 | 101.4 | 161 | 161 | 187 | 54.2 | 0.63 | 1.57 | 555 | 399 | 398 | 0.04468 | -22.3814 | 148.8
2110 | MUENSTER 2 0 | 2037 | LINDSAY 0 | 1 | Closed | Line | NO | 136.1 | -3.2 | 136.1 | 161 | 161 | 251 | 54.2 | 0.55 | 2.27 | 556 | 400 | 398 | 0.0395 | -25.3165 | 230
2112 | PETROLIA 0 | 2028 | WICHITA FALLS 3 0 | 1 | Closed | Line | NO | -166.5 | 17.6 | 167.4 | 161 | 161 | 310 | 54.2 | 1.05 | 5.1 | 557 | 400 | 398 | 0.0395 | -25.3165 | 230
5336 | ROWLETT 1 0 | 5146 | ROWLETT 2 0 | 1 | Closed | Line | NO | 167.9 | 6.7 | 168 | 161 | 161 | 310 | 54.2 | 0.3 | 1.87 | 558 | 400 | 398 | 0.0395 | -25.3165 | 250
5336 | ROWLETT 1 0 | 5146 | ROWLETT 2 0 | 2 | Closed | Line | NO | 167.9 | 6.7 | 168 | 161 | 161 | 310 | 54.2 | 0.3 | 1.87 | 559 | 398 | 1451 | 0.02045 | -48.8998 | 443
5336 | ROWLETT 1 0 | 5146 | ROWLETT 2 0 | 3 | Closed | Line | NO | 167.9 | 6.7 | 168 | 161 | 161 | 310 | 54.2 | 0.3 | 1.87 | 560 | 398 | 1682 | 0.00295 | -338.983 | 750
1023 | O DONNELL 2 1 | 1022 | O DONNELL 2 0 | 1 | Closed | Transformer | YES | 135 | 2.3 | 135 | 13.8 | 115 | 250 | 54.1 | 0.96 | 20.97 | 561 | 398 | 1682 | 0.00295 | -338.983 | 750
8100 | TYLER 2 0 | 8027 | WHITEHOUSE 0 | 1 | Closed | Line | NO | -77.7 | 21.3 | 80.6 | 115 | 115 | 149 | 54.1 | 0.46 | 1.53 | 562 | 399 | 1303 | 0.0776 | -12.8866 | 221
2045 | SHEPPARD AFB 0 | 2020 | WICHITA FALLS 6 0 | 1 | Closed | Line | NO | -166.7 | 17 | 167.6 | 161 | 161 | 310 | 54.1 | 0.28 | 1.26 | 563 | 1683 | 399 | 0.01407 | -71.0732 | 149
7224 | HOUSTON 43 0 | 7417 | HOUSTON 64 0 | 1 | Closed | Line | NO | -35.9 | -38.5 | 52.6 | 115 | 115 | 98 | 54.1 | 0.14 | 0.43 | 564 | 401 | 413 | 0.18028 | -5.5469 | 149
5296 | MCKINNEY 1 1 | 5295 | MCKINNEY 1 0 | 1 | Closed | Transformer | YES | -653.9 | -97.3 | 661.1 | 161 | 500 | 1233 | 54.1 | 0.61 | 30.8 | 565 | 517 | 401 | 0.0898 | -11.1359 | 149
5249 | FORT WORTH 29 0 | 5022 | ALEDO 1 1 | 1 | Closed | Line | NO | -219.2 | -12.6 | 219.6 | 161 | 161 | 409 | 54 | 0.85 | 5.76 | 566 | 421 | 402 | 0.05154 | -19.4024 | 98
5249 | FORT WORTH 29 0 | 5022 | ALEDO 1 1 | 2 | Closed | Line | NO | -219.2 | -12.6 | 219.6 | 161 | 161 | 409 | 54 | 0.85 | 5.76 | 567 | 511 | 402 | 0.08605 | -11.6212 | 149
5449 | GRAND PRAIRIE 3 1 | 5108 | DALLAS 44 0 | 2 | Closed | Line | NO | 162 | -40.9 | 167 | 161 | 161 | 310 | 53.9 | 0.41 | 2.38 | 568 | 403 | 471 | 0.016 | -62.5 | 150
5449 | GRAND PRAIRIE 3 1 | 5108 | DALLAS 44 0 | 1 | Closed | Line | NO | 162 | -40.9 | 167 | 161 | 161 | 310 | 53.9 | 0.41 | 2.38 | 569 | 403 | 517 | 0.06854 | -14.59 | 221
5449 | GRAND PRAIRIE 3 1 | 5108 | DALLAS 44 0 | 3 | Closed | Line | NO | 162 | -40.9 | 167 | 161 | 161 | 310 | 53.9 | 0.41 | 2.38 | 570 | 403 | 517 | 0.06854 | -14.59 | 221
6068 | MARION 1 2 | 6067 | MARION 1 1 | 1 | Closed | Transformer | YES | -159.8 | -12 | 160.3 | 115 | 230 | 300 | 53.9 | 0.27 | 10.95 | 571 | 403 | 560 | 0.01648 | -60.6796 | 149
6068 | MARION 1 2 | 6067 | MARION 1 1 | 2 | Closed | Transformer | YES | -159.8 | -12 | 160.3 | 115 | 230 | 300 | 53.9 | 0.27 | 10.95 | 572 | 404 | 524 | 0.10289 | -9.7191 | 221
5465 | FRISCO 2 1 | 5464 | FRISCO 2 0 | 1 | Closed | Transformer | YES | -690.5 | 48.4 | 692.2 | 161 | 500 | 1284 | 53.9 | 0.38 | 46.04 | 573 | 434 | 405 | 0.02099 | -47.6417 | 149
4071 | BROWNSVILLE 2 1 | 4070 | BROWNSVILLE 2 0 | 1 | Closed | Transformer | YES | -184.6 | -29.1 | 186.9 | 115 | 230 | 353 | 53.9 | 0.43 | 15.14 | 574 | 405 | 520 | 0.05942 | -16.8294 | 98
4071 | BROWNSVILLE 2 1 | 4070 | BROWNSVILLE 2 0 | 2 | Closed | Transformer | YES | -184.6 | -29.1 | 186.9 | 115 | 230 | 353 | 53.9 | 0.43 | 15.14 | 575 | 502 | 406 | 0.15396 | -6.4952 | 149
4038 | BEEVILLE 0 | 4178 | GOLIAD 0 | 1 | Closed | Line | NO | -49.1 | -15.9 | 51.6 | 115 | 115 | 98 | 53.9 | 0.86 | 1.07 | 576 | 406 | 559 | 0.14424 | -6.9329 | 98
5289 | DALLAS 26 0 | 5006 | DALLAS 24 0 | 2 | Closed | Line | NO | -158.7 | 51.9 | 166.9 | 161 | 161 | 310 | 53.9 | 0.18 | 1.14 | 577 | 407 | 424 | 0.05854 | -17.0823 | 98
5289 | DALLAS 26 0 | 5006 | DALLAS 24 0 | 1 | Closed | Line | NO | -158.7 | 51.9 | 166.9 | 161 | 161 | 310 | 53.9 | 0.18 | 1.14 | 578 | 469 | 407 | 0.07075 | -14.1343 | 149
7105 | DEER PARK 1 | 7104 | DEER PARK 0 | 1 | Closed | Transformer | YES | -690.2 | -88.1 | 695.8 | 230 | 500 | 1312 | 53.8 | 0.56 | 55.9 | 579 | 424 | 408 | 0.06561 | -15.2416 | 98
6240 | ELMENDORF 1 | 6287 | SAN ANTONIO 32 0 | 1 | Closed | Line | NO | 347.5 | 7.6 | 347.6 | 230 | 230 | 647 | 53.7 | 2.57 | 20.92 | 580 | 408 | 495 | 0.09341 | -10.7055 | 98
4105 | TAFT 2 1 | 4104 | TAFT 2 0 | 1 | Closed | Transformer | YES | 67.5 | 13.1 | 68.8 | 18 | 115 | 128 | 53.7 | 0.18 | 4.11 | 581 | 408 | 548 | 0.07775 | -12.8617 | 98
4105 | TAFT 2 1 | 4104 | TAFT 2 0 | 2 | Closed | Transformer | YES | 67.5 | 13.1 | 68.8 | 18 | 115 | 128 | 53.7 | 0.18 | 4.11 | 582 | 410 | 409 | 0.02871 | -34.8311 | 384
7228 | HOUSTON 90 1 | 7227 | HOUSTON 90 0 | 1 | Closed | Transformer | YES | -651.5 | -130.1 | 664.3 | 230 | 500 | 1259 | 53.7 | 0.7 | 47.73 | 583 | 410 | 409 | 0.02871 | -34.8311 | 384
1066 | BIG SPRING 3 1 | 1065 | BIG SPRING 3 0 | 1 | Closed | Transformer | YES | 106.9 | -0.8 | 106.9 | 13.8 | 115 | 200 | 53.7 | 0.58 | 14.07 | 584 | 443 | 409 | 0.00224 | -446.4286 | 750
3019 | CHRISTOVAL 1 | 3018 | CHRISTOVAL 0 | 1 | Closed | Transformer | YES | -75.8 | -5.6 | 76 | 115 | 230 | 142.2 | 53.6 | 0.03 | 2.17 | 585 | 443 | 409 | 0.00224 | -446.4286 | 750
3019 | CHRISTOVAL 1 | 3018 | CHRISTOVAL 0 | 2 | Closed | Transformer | YES | -75.8 | -5.6 | 76 | 115 | 230 | 142.2 | 53.6 | 0.03 | 2.17 | 586 | 409 | 521 | 0.07956 | -12.5691 | 750
5248 | BEDFORD 1 0 | 5483 | NORTH RICHLAND HILLS 1 0 | 1 | Closed | Line | NO | -89.9 | -42.9 | 99.6 | 161 | 161 | 187 | 53.6 | 0.35 | 0.82 | 587 | 409 | 521 | 0.07956 | -12.5691 | 750
6227 | AUSTIN 24 0 | 6330 | AUSTIN 9 0 | 1 | Closed | Line | NO | 48.1 | -21.2 | 52.5 | 115 | 115 | 98 | 53.6 | 0.42 | 0.57 | 588 | 409 | 521 | 0.07956 | -12.5691 | 750
8032 | SHIRO 2 | 8031 | SHIRO 1 | 1 | Closed | Transformer | YES | -212.4 | -10.6 | 212.7 | 115 | 230 | 400 | 53.6 | 0.44 | 15.09 | 589 | 444 | 410 | 0.00957 | -104.4932 | 250
5100 | DALLAS 11 0 | 5352 | DALLAS 9 0 | 1 | Closed | Line | NO | 165.3 | -16.6 | 166.1 | 161 | 161 | 310 | 53.6 | 0.16 | 0.96 | 590 | 444 | 410 | 0.00957 | -104.4932 | 250
5100 | DALLAS 11 0 | 5352 | DALLAS 9 0 | 2 | Closed | Line | NO | 165.3 | -16.6 | 166.1 | 161 | 161 | 310 | 53.6 | 0.16 | 0.96 | 591 | 444 | 410 | 0.00957 | -104.4932 | 250
7091 | PEARLAND 2 0 | 7418 | HOUSTON 65 0 | 1 | Closed | Line | NO | -23 | 47.2 | 52.5 | 115 | 115 | 98 | 53.5 | 0.6 | 0.7 | 592 | 449 | 410 | 0.03186 | -31.3873 | 300
8027 | WHITEHOUSE 0 | 8134 | TYLER 7 1 | 1 | Closed | Line | NO | -117.6 | 8.6 | 117.9 | 115 | 115 | 221 | 53.5 | 0.59 | 3.52 | 593 | 449 | 410 | 0.03186 | -31.3873 | 300
3129 | ROSCOE 3 0 | 3047 | ROSCOE 5 1 | 1 | Closed | Line | NO | 110.9 | -40.7 | 118.1 | 115 | 115 | 221 | 53.5 | 2.83 | 6.21 | 594 | 449 | 410 | 0.03186 | -31.3873 | 300
6001 | CONVERSE 0 | 6312 | SAN ANTONIO 8 0 | 1 | Closed | Line | NO | -103.9 | 56 | 118 | 115 | 115 | 221 | 53.4 | 1.04 | 4.12 | 595 | 412 | 411 | 0.03546 | -28.2008 | 442
7188 | HOUSTON 4 2 | 7255 | HOUSTON 39 0 | 3 | Closed | Line | NO | 159.5 | 12.8 | 160 | 115 | 115 | 300 | 53.3 | 0.26 | 1.72 | 596 | 412 | 411 | 0.03546 | -28.2008 | 442
7188 | HOUSTON 4 2 | 7255 | HOUSTON 39 0 | 5 | Closed | Line | NO | 159.5 | 12.8 | 160 | 115 | 115 | 300 | 53.3 | 0.26 | 1.72 | 597 | 412 | 411 | 0.03546 | -28.2008 | 442
7188 | HOUSTON 4 2 | 7255 | HOUSTON 39 0 | 7 | Closed | Line | NO | 159.5 | 12.8 | 160 | 115 | 115 | 300 | 53.3 | 0.26 | 1.72 | 598 | 443 | 411 | 0.01971 | -50.7357 | 820
7188 | HOUSTON 4 2 | 7255 | HOUSTON 39 0 | 4 | Closed | Line | NO | 159.5 | 12.8 | 160 | 115 | 115 | 300 | 53.3 | 0.26 | 1.72 | 599 | 443 | 411 | 0.01971 | -50.7357 | 820
7188 | HOUSTON 4 2 | 7255 | HOUSTON 39 0 | 8 | Closed | Line | NO | 159.5 | 12.8 | 160 | 115 | 115 | 300 | 53.3 | 0.26 | 1.72 | 600 | 458 | 412 | 0.02015 | -49.6278 | 250
7188 | HOUSTON 4 2 | 7255 | HOUSTON 39 0 | 6 | Closed | Line | NO | 159.5 | 12.8 | 160 | 115 | 115 | 300 | 53.3 | 0.26 | 1.72 | 601 | 458 | 412 | 0.02015 | -49.6278 | 250
7188 | HOUSTON 4 2 | 7255 | HOUSTON 39 0 | 1 | Closed | Line | NO | 159.5 | 12.8 | 160 | 115 | 115 | 300 | 53.3 | 0.26 | 1.72 | 602 | 477 | 412 | 0.01925 | -51.9481 | 221
7277 | GANADO 0 | 7129 | LOLITA 0 | 1 | Closed | Line | NO | -49.9 | 15.2 | 52.2 | 115 | 115 | 98 | 53.3 | 0.32 | 0.9 | 603 | 477 | 412 | 0.01925 | -51.9481 | 221
6168 | SAN ANTONIO 45 0 | 6261 | LACKLAND A F B 0 | 1 | Closed | Line | NO | 48 | 20.5 | 52.2 | 115 | 115 | 98 | 53.3 | 0.08 | 0.11 | 604 | 413 | 489 | 0.05428 | -18.423 | 149
7089 | HOUSTON 82 0 | 7017 | HOUSTON 73 0 | 1 | Closed | Line | NO | -52.1 | 105.7 | 117.8 | 115 | 115 | 221 | 53.3 | 0.6 | 2.18 | 605 | 415 | 414 | 0.16159 | -6.1885 | 120
6103 | WINCHESTER 2 | 6102 | WINCHESTER 1 | 1 | Closed | Transformer | YES | -232.5 | 25.7 | 234 | 115 | 230 | 439 | 53.3 | 0.54 | 23.71 | 606 | 416 | 414 | 0.2458 | -4.0683 | 40
5265 | KELLER 1 0 | 5016 | KELLER 2 1 | 3 | Closed | Line | NO | -215 | 35.4 | 217.9 | 161 | 161 | 409 | 53.3 | 0.61 | 4.09 | 607 | 417 | 414 | 0.09157 | -10.9206 | 250
5265 | KELLER 1 0 | 5016 | KELLER 2 1 | 2 | Closed | Line | NO | -215 | 35.4 | 217.9 | 161 | 161 | 409 | 53.3 | 0.61 | 4.09 | 608 | 414 | 489 | 0.01804 | -55.4324 | 221
5265 | KELLER 1 0 | 5016 | KELLER 2 1 | 1 | Closed | Line | NO | -215 | 35.4 | 217.9 | 161 | 161 | 409 | 53.3 | 0.61 | 4.09 | 609 | 555 | 414 | 0.13891 | -7.1989 | 149
7368 | CHANNELVIEW 1 2 | 7260 | CHANNELVIEW 2 0 | 2 | Closed | Line | NO | 117.2 | 10.6 | 117.7 | 115 | 115 | 221 | 53.3 | 0.36 | 2.23 | 610 | 418 | 524 | 0.02784 | -35.9195 | 221
7368 | CHANNELVIEW 1 2 | 7260 | CHANNELVIEW 2 0 | 3 | Closed | Line | NO | 117.2 | 10.6 | 117.7 | 115 | 115 | 221 | 53.3 | 0.36 | 2.23 | 611 | 418 | 525 | 0.02332 | -42.8816 | 221
7368 | CHANNELVIEW 1 2 | 7260 | CHANNELVIEW 2 0 | 1 | Closed | Line | NO | 117.2 | 10.6 | 117.7 | 115 | 115 | 221 | 53.3 | 0.36 | 2.23 | 612 | 418 | 525 | 0.02332 | -42.8816 | 221
5145 | GRAND PRAIRIE 1 0 | 5251 | GRAND PRAIRIE 2 0 | 1 | Closed | Line | NO | 165 | 0.7 | 165 | 161 | 161 | 310 | 53.2 | 0.34 | 2 | 613 | 420 | 419 | 0.07962 | -12.5597 | 130
5145 | GRAND PRAIRIE 1 0 | 5251 | GRAND PRAIRIE 2 0 | 2 | Closed | Line | NO | 165 | 0.7 | 165 | 161 | 161 | 310 | 53.2 | 0.34 | 2 | 614 | 420 | 419 | 0.07962 | -12.5597 | 130
1012 | SANDERSON 0 | 1087 | SHEFFIELD 0 | 1 | Closed | Line | NO | -76 | 16.1 | 77.7 | 115 | 115 | 149 | 53.2 | 2.97 | 8.76 | 615 | 456 | 419 | 0.04053 | -24.6731 | 149
4029 | FANNIN 1 | 4028 | FANNIN 0 | 2 | Closed | Transformer | YES | -79 | 1.8 | 79.1 | 115 | 230 | 148.8 | 53.2 | 0.05 | 2.72 | 616 | 419 | 564 | 0.02643 | -37.8358 | 221
4029 | FANNIN 1 | 4028 | FANNIN 0 | 1 | Closed | Transformer | YES | -79 | 1.8 | 79.1 | 115 | 230 | 148.8 | 53.2 | 0.05 | 2.72 | 617 | 419 | 564 | 0.02643 | -37.8358 | 221
7255 | HOUSTON 39 0 | 7258 | HOUSTON 56 0 | 1 | Closed | Line | NO | 116.6 | 13.1 | 117.3 | 115 | 115 | 221 | 53.1 | 0.34 | 2.03 | 618 | 422 | 421 | 0.16879 | -5.9245 | 100
7255 | HOUSTON 39 0 | 7258 | HOUSTON 56 0 | 2 | Closed | Line | NO | 116.6 | 13.1 | 117.3 | 115 | 115 | 221 | 53.1 | 0.34 | 2.03 | 619 | 497 | 421 | 0.08876 | -11.2663 | 221
1087 | SHEFFIELD 0 | 1046 | OZONA 0 | 1 | Closed | Line | NO | 78 | -12.8 | 79 | 115 | 115 | 149 | 53 | 1.95 | 6.27 | 620 | 423 | 522 | 0.06213 | -16.0953 | 221
1009 | IRAAN 2 1 | 1008 | IRAAN 2 0 | 1 | Closed | Transformer | YES | 61.9 | -11.9 | 63 | 13.8 | 115 | 120 | 53 | 0.18 | 3.69 | 621 | 423 | 522 | 0.06213 | -16.0953 | 221
5143 | FORT WORTH 2 0 | 5064 | ARLINGTON 1 1 | 2 | Closed | Line | NO | -215.2 | -17.8 | 215.9 | 161 | 161 | 409 | 52.9 | 0.39 | 2.66 | 622 | 423 | 561 | 0.14783 | -6.7645 | 221
5143 | FORT WORTH 2 0 | 5064 | ARLINGTON 1 1 | 1 | Closed | Line | NO | -215.2 | -17.8 | 215.9 | 161 | 161 | 409 | 52.9 | 0.39 | 2.66 | 623 | 423 | 561 | 0.14783 | -6.7645 | 221
5143 | FORT WORTH 2 0 | 5064 | ARLINGTON 1 1 | 3 | Closed | Line | NO | -215.2 | -17.8 | 215.9 | 161 | 161 | 409 | 52.9 | 0.39 | 2.66 | 624 | 425 | 448 | 0.03104 | -32.2165 | 221
4089 | SANTA ROSA 1 0 | 4194 | SEBASTIAN 1 0 | 1 | Closed | Line | NO | -75 | 23.8 | 78.7 | 115 | 115 | 149 | 52.9 | 1.01 | 3.05 | 625 | 425 | 448 | 0.03104 | -32.2165 | 221
7089 | HOUSTON 82 0 | 7427 | HOUSTON 87 0 | 1 | Closed | Line | NO | 52.1 | 104.6 | 116.9 | 115 | 115 | 221 | 52.9 | 0.76 | 2.97 | 626 | 425 | 479 | 0.04991 | -20.0361 | 149
7213 | SANTA FE 1 0 | 7273 | TEXAS CITY 2 0 | 1 | Closed | Line | NO | -36.8 | -35.5 | 51.2 | 115 | 115 | 98 | 52.9 | 0.42 | 0.5 | 627 | 425 | 515 | 0.02577 | -38.8048 | 221
6212 | MARBLE FALLS 2 2 | 3014 | KINGSLAND 0 | 1 | Closed | Line | NO | 78.5 | -5.4 | 78.6 | 115 | 115 | 149 | 52.8 | 0.73 | 2.43 | 628 | 425 | 515 | 0.02577 | -38.8048 | 221
7054 | HOUSTON 11 0 | 7086 | HOUSTON 16 0 | 1 | Closed | Line | NO | -51.2 | -3 | 51.3 | 115 | 115 | 98 | 52.7 | 0.28 | 0.88 | 629 | 427 | 426 | 0.03263 | -30.6466 | 500
5221 | KILLEEN 1 0 | 5411 | KILLEEN 3 1 | 1 | Closed | Line | NO | -92 | -31.6 | 97.3 | 161 | 161 | 187 | 52.7 | 0.75 | 1.64 | 630 | 428 | 426 | 0.05833 | -17.1438 | 185
6290 | AUSTIN 21 0 | 6120 | CEDAR PARK 2 | 1 | Closed | Line | NO | -116 | 0.3 | 116 | 115 | 115 | 221 | 52.7 | 0.46 | 2.76 | 631 | 429 | 426 | 0.04935 | -20.2634 | 185
6290 | AUSTIN 21 0 | 6120 | CEDAR PARK 2 | 2 | Closed | Line | NO | -116 | 0.3 | 116 | 115 | 115 | 221 | 52.7 | 0.46 | 2.76 | 632 | 430 | 426 | 0.08417 | -11.8807 | 185
2055 | WICHITA FALLS 1 1 | 2020 | WICHITA FALLS 6 0 | 1 | Closed | Line | NO | 215.4 | 0.9 | 215.4 | 161 | 161 | 409 | 52.7 | 0.48 | 3.05 | 633 | 431 | 426 | 0.05744 | -17.4095 | 259
4141 | SARITA 1 1 | 4165 | SARITA 2 0 | 1 | Closed | Line | NO | -111.8 | 30.7 | 116 | 115 | 115 | 221 | 52.7 | 2.56 | 9.18 | 634 | 432 | 426 | 0.0718 | -13.9276 | 264
5104 | FORT WORTH 8 0 | 5480 | BURLESON 1 | 4 | Closed | Line | NO | -162.4 | 2.9 | 162.5 | 161 | 161 | 310 | 52.6 | 0.64 | 3.92 | 635 | 433 | 426 | 0.05841 | -17.1204 | 260
5104 | FORT WORTH 8 0 | 5480 | BURLESON 1 | 2 | Closed | Line | NO | -162.4 | 2.9 | 162.5 | 161 | 161 | 310 | 52.6 | 0.64 | 3.92 | 636 | 426 | 528 | 0.01287 | -77.7001 | 750
5104 | FORT WORTH 8 0 | 5480 | BURLESON 1 | 1 | Closed | Line | NO | -162.4 | 2.9 | 162.5 | 161 | 161 | 310 | 52.6 | 0.64 | 3.92 | 637 | 426 | 551 | 0.01146 | -87.26 | 647
5104 | FORT WORTH 8 0 | 5480 | BURLESON 1 | 3 | Closed | Line | NO | -162.4 | 2.9 | 162.5 | 161 | 161 | 310 | 52.6 | 0.64 | 3.92 | 638 | 478 | 427 | 0.01748 | -57.2082 | 221
2051 | HENRIETTA 0 | 2112 | PETROLIA 0 | 1 | Closed | Line | NO | -159.6 | 29.6 | 162.3 | 161 | 161 | 310 | 52.6 | 2.36 | 10.71 | 639 | 478 | 427 | 0.01748 | -57.2082 | 221
3023 | STAMFORD 0 | 3067 | TRENT 1 0 | 1 | Closed | Line | NO | -46.5 | 18.4 | 50 | 115 | 115 | 98 | 52.4 | 2.4 | 2.6 | 640 | 427 | 515 | 0.03924 | -25.4842 | 221
4126 | BROWNSVILLE 3 0 | 4102 | OLMITO 0 | 2 | Closed | Line | NO | 156.1 | -19.8 | 157.3 | 115 | 115 | 300 | 52.4 | 1.01 | 6 | 641 | 427 | 515 | 0.03924 | -25.4842 | 221
4126 | BROWNSVILLE 3 0 | 4102 | OLMITO 0 | 1 | Closed | Line | NO | 156.1 | -19.8 | 157.3 | 115 | 115 | 300 | 52.4 | 1.01 | 6 | 642 | 435 | 434 | 0.19147 | -5.2228 | 100
1035 | BIG SPRING 4 1 | 1034 | BIG SPRING 4 0 | 1 | Closed | Transformer | YES | 67.5 | -6.9 | 67.8 | 13.8 | 115 | 130 | 52.4 | 0.2 | 3.91 | 643 | 439 | 434 | 0.02376 | -42.0875 | 98
4068 | ELSA 0 | 4186 | SANTA ROSA 2 0 | 1 | Closed | Line | NO | -74.2 | 24.2 | 78.1 | 115 | 115 | 149 | 52.4 | 1.13 | 3.83 | 644 | 434 | 469 | 0.06459 | -15.4823 | 221
7183 | HOUSTON 77 0 | 7417 | HOUSTON 64 0 | 1 | Closed | Line | NO | -50.4 | 120.9 | 131 | 115 | 115 | 250 | 52.4 | 1.46 | 3.27 | 645 | 434 | 469 | 0.06459 | -15.4823 | 221
8140 | COLLEGE STATION 2 1 | 8139 | COLLEGE STATION 2 0 | 1 | Closed | Transformer | YES | -188.8 | -17.4 | 189.6 | 115 | 230 | 365 | 52.3 | 0.14 | 9.22 | 646 | 434 | 474 | 0.04017 | -24.8942 | 221
5292 | FORT WORTH 27 0 | 5249 | FORT WORTH 29 0 | 1 | Closed | Line | NO | -161.4 | 6.6 | 161.5 | 161 | 161 | 310 | 52.2 | 0.48 | 2.94 | 647 | 434 | 474 | 0.04017 | -24.8942 | 221
5292 | FORT WORTH 27 0 | 5249 | FORT WORTH 29 0 | 2 | Closed | Line | NO | -161.4 | 6.6 | 161.5 | 161 | 161 | 310 | 52.2 | 0.48 | 2.94 | 648 | 436 | 438 | 0.05797 | -17.2503 | 149
5305 | ALLEN 1 1 | 5096 | PLANO 1 0 | 1 | Closed | Line | NO | 161.9 | 1 | 161.9 | 161 | 161 | 310 | 52.2 | 0.46 | 2.66 | 649 | 436 | 477 | 0.02043 | -48.9476 | 221
5305 | ALLEN 1 1 | 5096 | PLANO 1 0 | 2 | Closed | Line | NO | 161.9 | 1 | 161.9 | 161 | 161 | 310 | 52.2 | 0.46 | 2.66 | 650 | 436 | 477 | 0.02043 | -48.9476 | 221
5305 | ALLEN 1 1 | 5096 | PLANO 1 0 | 3 | Closed | Line | NO | 161.9 | 1 | 161.9 | 161 | 161 | 310 | 52.2 | 0.46 | 2.66 | 651 | 481 | 437 | 0.02362 | -42.337 | 300
6124 | NEW BRAUNFELS 3 0 | 6131 | SPRING BRANCH 0 | 1 | Closed | Line | NO | 77.8 | -0.8 | 77.8 | 115 | 115 | 149 | 52.2 | 1.11 | 3.34 | 652 | 564 | 437 | 0.03294 | -30.3582 | 300
8019 | TYLER 4 1 | 8052 | TYLER 8 0 | 1 | Closed | Line | NO | 74.5 | 22.4 | 77.8 | 115 | 115 | 149 | 52.2 | 0.37 | 1.09 | 653 | 564 | 437 | 0.03294 | -30.3582 | 300
3082 | MERKEL 1 0 | 3046 | ROSCOE 5 0 | 1 | Closed | Line | NO | 391.3 | -3.6 | 391.3 | 230 | 230 | 750 | 52.2 | 4.63 | 39.22 | 654 | 564 | 437 | 0.03294 | -30.3582 | 300
7030 | PORT LAVACA 1 | 4173 | REFUGIO 0 | 1 | Closed | Line | NO | 77.7 | -0.9 | 77.7 | 115 | 115 | 149 | 52.1 | 1.4 | 4.52 | 655 | 438 | 473 | 0.05555 | -18.0018 | 98
5007 | DENTON 4 0 | 5012 | DENTON 5 0 | 1 | Closed | Line | NO | 130.2 | 12.6 | 130.8 | 161 | 161 | 251 | 52.1 | 0.19 | 0.8 | 656 | 438 | 556 | 0.08268 | -12.0948 | 149
5373 | HALTOM CITY 0 | 5433 | FORT WORTH 3 0 | 1 | Closed | Line | NO | -119.5 | -50.1 | 129.6 | 161 | 161 | 251 | 52.1 | 0.42 | 1.77 | 657 | 439 | 442 | 0.03892 | -25.6937 | 98
3041 | SILVER 0 | 3058 | STERLING CITY 1 0 | 1 | Closed | Line | NO | -385.1 | 17 | 385.5 | 230 | 230 | 750 | 52 | 5 | 30.99 | 658 | 441 | 440 | 0.04292 | -23.2992 | 353
5248 | BEDFORD 1 0 | 5428 | HURST 0 | 1 | Closed | Line | NO | -130.3 | 2.6 | 130.3 | 161 | 161 | 251 | 52 | 0.33 | 1.36 | 659 | 441 | 440 | 0.04292 | -23.2992 | 353
5084 | MCKINNEY 3 1 | 5083 | MCKINNEY 3 0 | 1 | Closed | Transformer | YES | -657.9 | -88.9 | 663.9 | 161 | 500 | 1295 | 52 | 1.07 | 51.09 | 660 | 440 | 553 | 0.02 | -50 | 443
5316 | MESQUITE 3 0 | 5158 | MESQUITE 2 0 | 2 | Closed | Line | NO | -174.1 | 122.2 | 212.7 | 161 | 161 | 409 | 52 | 0.53 | 3.35 | 661 | 440 | 562 | 0.01421 | -70.373 | 750
5316 | MESQUITE 3 0 | 5158 | MESQUITE 2 0 | 1 | Closed | Line | NO | -174.1 | 122.2 | 212.7 | 161 | 161 | 409 | 52 | 0.53 | 3.35 | 662 | 440 | 562 | 0.01421 | -70.373 | 750
1067 | BIG SPRING 7 0 | 1034 | BIG SPRING 4 0 | 1 | Closed | Line | NO | -50.5 | -3.7 | 50.7 | 115 | 115 | 98 | 52 | 0.2 | 0.58 | 663 | 476 | 441 | 0.0401 | -24.9377 | 221
3048 | ROSCOE 5 2 | 3046 | ROSCOE 5 0 | 2 | Closed | Transformer | YES | -773.5 | 95.6 | 779.4 | 230 | 500 | 1500 | 52 | 1.58 | 93.79 | 664 | 442 | 526 | 0.0278 | -35.9712 | 221
3048 | ROSCOE 5 2 | 3046 | ROSCOE 5 0 | 1 | Closed | Transformer | YES | -773.5 | 95.6 | 779.4 | 230 | 500 | 1500 | 52 | 1.58 | 93.79 | 665 | 442 | 538 | 0.01981 | -50.4796 | 221
2003 | SAVOY 1 | 2047 | BELLS 0 | 1 | Closed | Line | NO | 161 | -5.5 | 161.1 | 161 | 161 | 310 | 52 | 0.33 | 1.99 | 666 | 442 | 538 | 0.01981 | -50.4796 | 221
7154 | CONROE 4 0 | 7411 | SPRING 3 0 | 1 | Closed | Line | NO | 40.5 | 30.8 | 50.9 | 115 | 115 | 98 | 51.9 | 0.11 | 0.34 | 667 | 444 | 443 | 0.01717 | -58.2411 | 397
5483 | NORTH RICHLAND HILLS 1 0 | 5217 | NORTH RICHLAND HILLS 2 0 | 2 | Closed | Line | NO | 182.5 | -105.1 | 210.6 | 161 | 161 | 409 | 51.8 | 0.55 | 3.53 | 668 | 444 | 443 | 0.01717 | -58.2411 | 397
5483 | NORTH RICHLAND HILLS 1 0 | 5217 | NORTH RICHLAND HILLS 2 0 | 1 | Closed | Line | NO | 182.5 | -105.1 | 210.6 | 161 | 161 | 409 | 51.8 | 0.55 | 3.53 | 669 | 445 | 443 | 0.06318 | -15.8278 | 220
4013 | EDINBURG 2 0 | 4089 | SANTA ROSA 1 0 | 1 | Closed | Line | NO | -126.5 | 25.6 | 129.1 | 115 | 115 | 250 | 51.8 | 2.39 | 13.69 | 670 | 446 | 443 | 0.05994 | -16.6834 | 220
5351 | GARLAND 1 1 | 5431 | ROCKWALL 2 0 | 1 | Closed | Line | NO | 129.8 | 3.4 | 129.9 | 161 | 161 | 251 | 51.7 | 0.78 | 3.26 | 671 | 447 | 443 | 0.06817 | -14.6692 | 220
6027 | ELGIN 0 | 6181 | MANOR 0 | 1 | Closed | Line | NO | 155.1 | -4.4 | 155.2 | 115 | 115 | 300 | 51.7 | 1.68 | 10.87 | 672 | 516 | 443 | 0.06 | -16.6667 | 548
5353 | DUNCANVILLE 2 0 | 5468 | DALLAS 37 0 | 1 | Closed | Line | NO | 149 | 59.3 | 160.3 | 161 | 161 | 310 | 51.7 | 0.47 | 2.86 | 673 | 443 | 553 | 0.07248 | -13.7969 | 750
7301 | WEBSTER 0 | 7174 | HOUSTON 8 0 | 1 | Closed | Line | NO | -112.7 | -15.9 | 113.8 | 115 | 115 | 221 | 51.7 | 0.24 | 1.32 | 674 | 562 | 443 | 0.06449 | -15.5063 | 820
3049 | ANSON 0 | 3023 | STAMFORD 0 | 1 | Closed | Line | NO | -75.2 | -8.4 | 75.6 | 115 | 115 | 149 | 51.7 | 0.95 | 3.11 | 675 | 525 | 444 | 0.05786 | -17.2831 | 221
8134 | TYLER 7 1 | 8133 | TYLER 7 0 | 2 | Closed | Transformer | YES | -154.7 | 3.8 | 154.7 | 115 | 230 | 300 | 51.6 | 0.16 | 8.19 | 676 | 490 | 448 | 0.01949 | -51.3084 | 250
8134 | TYLER 7 1 | 8133 | TYLER 7 0 | 1 | Closed | Transformer | YES | -154.7 | 3.8 | 154.7 | 115 | 230 | 300 | 51.6 | 0.16 | 8.19 | 677 | 448 | 550 | 0.08959 | -11.162 | 98
7305 | WHARTON 1 1 | 7304 | WHARTON 1 0 | 1 | Closed | Transformer | YES | -595.9 | 0 | 595.9 | 230 | 500 | 1160 | 51.6 | 0.58 | 42.57 | 678 | 449 | 527 | 0.02308 | -43.3276 | 250
6102 | WINCHESTER 1 | 6101 | WINCHESTER 0 | 1 | Closed | Transformer | YES | -672.1 | 3.4 | 672.1 | 230 | 500 | 1307 | 51.5 | 0.57 | 37.19 | 679 | 449 | 527 | 0.02308 | -43.3276 | 250
7408 | POINT COMFORT 1 2 | 7407 | POINT COMFORT 1 1 | 1 | Closed | Transformer | YES | -69.4 | -21.6 | 72.7 | 115 | 230 | 143.8 | 51.5 | 0.06 | 4.27 | 680 | 451 | 450 | 0.06024 | -16.6003 | 171
5105 | IRVING 1 0 | 5422 | LEWSIVILLE 0 | 1 | Closed | Line | NO | -53.9 | -115 | 127 | 161 | 161 | 251 | 51.5 | 0.57 | 2.31 | 681 | 451 | 450 | 0.06024 | -16.6003 | 171
5097 | EULESS 2 0 | 5028 | FORT WORTH 1 0 | 2 | Closed | Line | NO | 158.1 | -22.4 | 159.7 | 161 | 161 | 310 | 51.5 | 0.25 | 1.4 | 682 | 452 | 450 | 0.05053 | -19.7902 | 342
5097 | EULESS 2 0 | 5028 | FORT WORTH 1 0 | 1 | Closed | Line | NO | 158.1 | -22.4 | 159.7 | 161 | 161 | 310 | 51.5 | 0.25 | 1.4 | 683 | 453 | 450 | 0.04655 | -21.4823 | 342
4016 | CHARLOTTE 0 | 4023 | MOORE 0 | 1 | Closed | Line | NO | 49.8 | -7.8 | 50.4 | 115 | 115 | 98 | 51.5 | 0.31 | 0.85 | 684 | 454 | 450 | 0.02538 | -39.4011 | 338
5291 | FORT WORTH 25 0 | 5292 | FORT WORTH 27 0 | 1 | Closed | Line | NO | -205 | 47.1 | 210.3 | 161 | 161 | 409 | 51.4 | 1.2 | 6.28 | 685 | 455 | 450 | 0.02176 | -45.9559 | 500
7226 | HOUSTON 35 0 | 7272 | HOUSTON 25 0 | 1 | Closed | Line | NO | -66.7 | 37.6 | 76.6 | 115 | 115 | 149 | 51.4 | 0.3 | 1.01 | 686 | 510 | 450 | 0.04377 | -22.8467 | 750
5293 | JOSHUA 0 | 5338 | GRANBURY 3 0 | 1 | Closed | Line | NO | 159.2 | -3 | 159.2 | 161 | 161 | 310 | 51.4 | 1.05 | 6.39 | 687 | 450 | 521 | 0.05033 | -19.8689 | 750
5293 | JOSHUA 0 | 5338 | GRANBURY 3 0 | 2 | Closed | Line | NO | 159.2 | -3 | 159.2 | 161 | 161 | 310 | 51.4 | 1.05 | 6.39 | 688 | 450 | 551 | 0.03994 | -25.0376 | 647
7250 | HOUSTON 32 0 | 7276 | HOUSTON 36 0 | 2 | Closed | Line | NO | 94.2 | -60.7 | 112.1 | 115 | 115 | 221 | 51.2 | 0.51 | 2.79 | 689 | 553 | 450 | 0.02 | -50 | 820
7250 | HOUSTON 32 0 | 7276 | HOUSTON 36 0 | 1 | Closed | Line | NO | 94.2 | -60.7 | 112.1 | 115 | 115 | 221 | 51.2 | 0.51 | 2.79 | 690 | 456 | 476 | 0.09592 | -10.4254 | 149
7259 | HOUSTON 13 0 | 7403 | PASADENA 4 0 | 2 | Closed | Line | NO | -110.5 | 24.7 | 113.2 | 115 | 115 | 221 | 51.2 | 0.62 | 3.75 | 691 | 480 | 456 | 0.07179 | -13.9295 | 149
7259 | HOUSTON 13 0 | 7403 | PASADENA 4 0 | 1 | Closed | Line | NO | -110.5 | 24.7 | 113.2 | 115 | 115 | 221 | 51.2 | 0.62 | 3.75 | 692 | 526 | 457 | 0.02463 | -40.6009 | 221
7260 | CHANNELVIEW 2 0 | 7243 | CROSBY 0 | 1 | Closed | Line | NO | 113 | -5.2 | 113.1 | 115 | 115 | 221 | 51.2 | 0.65 | 3.61 | 693 | 460 | 459 | 0.58764 | -1.7017 | 28
7260 | CHANNELVIEW 2 0 | 7243 | CROSBY 0 | 2 | Closed | Line | NO | 113 | -5.2 | 113.1 | 115 | 115 | 221 | 51.2 | 0.65 | 3.61 | 694 | 461 | 459 | 0.20036 | -4.991 | 37
8023 | LUFKIN 1 0 | 8111 | LUFKIN 2 0 | 2 | Closed | Line | NO | 112.6 | 10.5 | 113.1 | 115 | 115 | 221 | 51.2 | 0.68 | 3.73 | 695 | 462 | 459 | 0.12539 | -7.9751 | 48
8023 | LUFKIN 1 0 | 8111 | LUFKIN 2 0 | 1 | Closed | Line | NO | 112.6 | 10.5 | 113.1 | 115 | 115 | 221 | 51.2 | 0.68 | 3.73 | 696 | 463 | 459 | 0.24296 | -4.1159 | 40
5323 | DALLAS 2 1 | 5425 | DALLAS 40 0 | 2 | Closed | Line | NO | 157.7 | 17.1 | 158.6 | 161 | 161 | 310 | 51.2 | 0.67 | 4.04 | 697 | 464 | 459 | 0.09215 | -10.8519 | 40
5323 | DALLAS 2 1 | 5425 | DALLAS 40 0 | 1 | Closed | Line | NO | 157.7 | 17.1 | 158.6 | 161 | 161 | 310 | 51.2 | 0.67 | 4.04 | 698 | 465 | 459 | 0.18665 | -5.3576 | 40
5286 | DUBLIN 2 0 | 5046 | STEPHENVILLE 1 | 1 | Closed | Line | NO | -93.4 | 17.5 | 95 | 161 | 161 | 187 | 51.2 | 1.03 | 2.16 | 699 | 466 | 459 | 0.29442 | -3.3965 | 40
6174 | SAN ANTONIO 10 0 | 6320 | SAN ANTONIO 9 0 | 2 | Closed | Line | NO | -106 | -35.2 | 111.7 | 115 | 115 | 221 | 51.1 | 0.47 | 2.54 | 700 | 467 | 459 | 0.21151 | -4.7279 | 40
6174 | SAN ANTONIO 10 0 | 6320 | SAN ANTONIO 9 0 | 1 | Closed | Line | NO | -106 | -35.2 | 111.7 | 115 | 115 | 221 | 51.1 | 0.47 | 2.54 | 701 | 468 | 459 | 0.22475 | -4.4494 | 40
7120 | HOUSTON 3 0 | 7396 | HOUSTON 91 0 | 1 | Closed | Line | NO | -112.3 | -3.6 | 112.3 | 115 | 115 | 221 | 51 | 0.38 | 2.33 | 702 | 459 | 564 | 0.06793 | -14.721 | 149
7120 | HOUSTON 3 0 | 7396 | HOUSTON 91 0 | 2 | Closed | Line | NO | -112.3 | -3.6 | 112.3 | 115 | 115 | 221 | 51 | 0.38 | 2.33 | 703 | 539 | 469 | 0.0625 | -16 | 221
5334 | CLYDE 0 | 5118 | BAIRD 0 | 1 | Closed | Line | NO | 94.5 | -13.1 | 95.4 | 161 | 161 | 187 | 51 | 1.18 | 2.15 | 704 | 539 | 469 | 0.0625 | -16 | 221
5032 | DALLAS 27 0 | 5090 | DALLAS 15 0 | 1 | Closed | Line | NO | 117.5 | -49.8 | 127.6 | 161 | 161 | 251 | 51 | 0.5 | 1.92 | 705 | 470 | 490 | 0.00773 | -129.3661 | 250
7229 | HOUSTON 90 2 | 7228 | HOUSTON 90 1 | 2 | Closed | Transformer | YES | -234.7 | -27.6 | 236.3 | 115 | 230 | 467 | 50.9 | 0.24 | 10.04 | 706 | 520 | 470 | 0.01393 | -71.7875 | 221
7229 | HOUSTON 90 2 | 7228 | HOUSTON 90 1 | 1 | Closed | Transformer | YES | -234.7 | -27.6 | 236.3 | 115 | 230 | 467 | 50.9 | 0.24 | 10.04 | 707 | 520 | 470 | 0.01393 | -71.7875 | 221
7229 | HOUSTON 90 2 | 7228 | HOUSTON 90 1 | 3 | Closed | Transformer | YES | -234.7 | -27.6 | 236.3 | 115 | 230 | 467 | 50.9 | 0.24 | 10.04 | 708 | 538 | 470 | 0.01287 | -77.7001 | 221
7276 | HOUSTON 36 0 | 7051 | HOUSTON 29 0 | 1 | Closed | Line | NO | -11.7 | 111.9 | 112.5 | 115 | 115 | 221 | 50.9 | 0.48 | 1.83 | 709 | 538 | 470 | 0.01287 | -77.7001 | 221
5420 | FORT WORTH 10 0 | 5016 | KELLER 2 1 | 1 | Closed | Line | NO | -157.4 | -3.4 | 157.4 | 161 | 161 | 310 | 50.9 | 0.34 | 2.01 | 710 | 538 | 470 | 0.01287 | -77.7001 | 221
5420 | FORT WORTH 10 0 | 5016 | KELLER 2 1 | 2 | Closed | Line | NO | -157.4 | -3.4 | 157.4 | 161 | 161 | 310 | 50.9 | 0.34 | 2.01 | 711 | 545 | 471 | 0.08013 | -12.4797 | 149
5161 | DALLAS 4 0 | 5181 | GARLAND 2 0 | 1 | Closed | Line | NO | -19 | 93.2 | 95.1 | 161 | 161 | 187 | 50.9 | 0.49 | 1.03 | 712 | 567 | 471 | 0.09011 | -11.0975 | 149
8006 | FLINT 0 | 8007 | BULLARD 0 | 1 | Closed | Line | NO | 41.8 | 27.1 | 49.8 | 115 | 115 | 98 | 50.8 | 0.18 | 0.46 | 713 | 496 | 472 | 0.02652 | -37.7074 | 300
7173 | KINGWOOD 2 0 | 7158 | KINGWOOD 1 0 | 1 | Closed | Line | NO | -74.9 | 9.6 | 75.5 | 115 | 115 | 149 | 50.8 | 0.27 | 0.83 | 714 | 496 | 472 | 0.02652 | -37.7074 | 300
5307 | THE COLONY 0 | 5224 | CARROLLTON 2 0 | 1 | Closed | Line | NO | 145.9 | 58.6 | 157.2 | 161 | 161 | 310 | 50.7 | 0.42 | 2.51 | 715 | 472 | 541 | 0.04334 | -23.0734 | 250
5329 | DALLAS 17 0 | 5032 | DALLAS 27 0 | 1 | Closed | Line | NO | -86.1 | -38.8 | 94.4 | 161 | 161 | 187 | 50.7 | 0.17 | 0.38 | 716 | 472 | 541 | 0.04334 | -23.0734 | 250
7262 | BAY CITY 1 | 7261 | BAY CITY 0 | 1 | Closed | Transformer | YES | -152.7 | 23.2 | 154.5 | 115 | 230 | 305 | 50.6 | 0.14 | 5.68 | 717 | 475 | 474 | 0.08871 | -11.2727 | 128
4007 | MCALLEN 2 0 | 4122 | MCALLEN 1 0 | 1 | Closed | Line | NO | -110.5 | -9.7 | 110.9 | 115 | 115 | 221 | 50.5 | 0.58 | 2.26 | 718 | 475 | 474 | 0.08871 | -11.2727 | 128
4150 | CORPUS CHRISTI 15 0 | 4020 | CORPUS CHRISTI 16 0 | 1 | Closed | Line | NO | 111.5 | 5.8 | 111.6 | 115 | 115 | 221 | 50.5 | 0.53 | 3.25 | 719 | 515 | 474 | 0.03109 | -32.1647 | 98
4150 | CORPUS CHRISTI 15 0 | 4020 | CORPUS CHRISTI 16 0 | 2 | Closed | Line | NO | 111.5 | 5.8 | 111.6 | 115 | 115 | 221 | 50.5 | 0.53 | 3.25 | 720 | 540 | 478 | 0.0358 | -27.933 | 149
5216 | FORT WORTH 6 0 | 5443 | FORT WORTH 11 0 | 1 | Closed | Line | NO | -89.2 | -30.1 | 94.1 | 161 | 161 | 187 | 50.5 | 0.18 | 0.38 | 721 | 479 | 526 | 0.02127 | -47.0146 | 98
5028 | FORT WORTH 1 0 | 5233 | EULESS 1 0 | 1 | Closed | Line | NO | 151.7 | -38.4 | 156.4 | 161 | 161 | 310 | 50.5 | 0.41 | 1.89 | 722 | 480 | 541 | 0.11974 | -8.3514 | 149
4072 | CORPUS CHRISTI 10 0 | 4156 | CORPUS CHRISTI 6 0 | 1 | Closed | Line | NO | 110.5 | -14.3 | 111.4 | 115 | 115 | 221 | 50.4 | 0.84 | 3.02 | 723 | 556 | 481 | 0.0384 | -26.0417 | 221
6027 | ELGIN 0 | 6012 | PAIGE 0 | 1 | Closed | Line | NO | -110 | -7 | 110.3 | 115 | 115 | 221 | 50.4 | 0.77 | 4.62 | 724 | 494 | 482 | 0.13196 | -7.5781 | 221
6027 | ELGIN 0 | 6012 | PAIGE 0 | 2 | Closed | Line | NO | -110 | -7 | 110.3 | 115 | 115 | 221 | 50.4 | 0.77 | 4.62 | 725 | 494 | 482 | 0.13196 | -7.5781 | 221
5134 | BRECKENRIDGE 0 | 5008 | ALBANY 2 0 | 1 | Closed | Line | NO | -124.5 | 16.8 | 125.6 | 161 | 161 | 251 | 50.4 | 1.59 | 5.91 | 726 | 482 | 511 | 0.04599 | -21.7439 | 221
6143 | SAN ANTONIO 1 2 | 6284 | SAN ANTONIO 16 0 | 2 | Closed | Line | NO | 108.2 | 26.2 | 111.4 | 115 | 115 | 221 | 50.4 | 0.74 | 4.49 | 727 | 482 | 511 | 0.04599 | -21.7439 | 221
6143 | SAN ANTONIO 1 2 | 6284 | SAN ANTONIO 16 0 | 1 | Closed | Line | NO | 108.2 | 26.2 | 111.4 | 115 | 115 | 221 | 50.4 | 0.74 | 4.49 | 728 | 484 | 483 | 0.01874 | -53.3618 | 387
3145 | TRENT 2 0 | 3006 | HAMLIN 0 | 1 | Closed | Line | NO | 74.5 | -9.3 | 75 | 115 | 115 | 149 | 50.4 | 0.96 | 2.76 | 729 | 485 | 483 | 0.05405 | -18.5014 | 180
5165 | DENTON 1 1 | 5007 | DENTON 4 0 | 1 | Closed | Line | NO | 202.6 | 35.4 | 205.7 | 161 | 161 | 409 | 50.3 | 0.37 | 2.39 | 730 | 486 | 483 | 0.05686 | -17.5871 | 180
5425 | DALLAS 40 0 | 5070 | DALLAS 41 0 | 1 | Closed | Line | NO | 126.2 | 3.9 | 126.2 | 161 | 161 | 251 | 50.3 | 0.18 | 0.73 | 731 | 516 | 483 | 0.02448 | -40.8497 | 548
6264 | KENEDY 1 | 4125 | PETTUS 0 | 1 | Closed | Line | NO | 49.1 | -4.3 | 49.3 | 115 | 115 | 98 | 50.3 | 0.77 | 0.86 | 732 | 560 | 484 | 0.01616 | -61.8812 | 221
6265 | CUERO 1 0 | 6092 | GONZALES 0 | 1 | Closed | Line | NO | 108.5 | -22.8 | 110.9 | 115 | 115 | 221 | 50.3 | 3.66 | 13.89 | 733 | 560 | 484 | 0.01616 | -61.8812 | 221
5122 | DALLAS 6 0 | 5308 | SUNNYVALE 0 | 1 | Closed | Line | NO | -124.4 | 18.3 | 125.7 | 161 | 161 | 251 | 50.2 | 0.75 | 3.06 | 734 | 487 | 542 | 0.06176 | -16.1917 | 149
5274 | WILMER 0 | 5374 | BALCH SPRINGS 0 | 1 | Closed | Line | NO | -83.7 | -40.6 | 93 | 161 | 161 | 187 | 50.2 | 0.5 | 0.91 | 735 | 509 | 488 | 0.08395 | -11.9119 | 98
5351 | GARLAND 1 1 | 5350 | GARLAND 1 0 | 2 | Closed | Transformer | YES | -623.9 | -56.1 | 626.4 | 161 | 500 | 1258 | 50.2 | 0.32 | 35.72 | 736 | 518 | 488 | 0.14051 | -7.1169 | 98
5351 | GARLAND 1 1 | 5350 | GARLAND 1 0 | 1 | Closed | Transformer | YES | -623.9 | -56.1 | 626.4 | 161 | 500 | 1258 | 50.2 | 0.32 | 35.72 | 737 | 534 | 489 | 0.1676 | -5.9666 | 221
6217 | AUSTIN 36 0 | 6032 | AUSTIN 37 0 | 1 | Closed | Line | NO | -31 | -37.9 | 48.9 | 115 | 115 | 98 | 50.2 | 0.09 | 0.22 | 738 | 492 | 527 | 0.02183 | -45.8085 | 221
5245 | GRAPEVINE 0 | 5254 | ROANOKE 0 | 1 | Closed | Line | NO | -119.8 | 38.2 | 125.7 | 161 | 161 | 251 | 50.1 | 1.16 | 3.63 | 739 | 492 | 527 | 0.02183 | -45.8085 | 221
8145 | COMO 0 | 8107 | SCROGGINS 0 | 1 | Closed | Line | NO | -122.5 | 8.3 | 122.7 | 115 | 115 | 250 | 50.1 | 2.79 | 10.94 | 740 | 493 | 550 | 0.09826 | -10.1771 | 98
3099 | DYESS AFB 0 | 3100 | HAWLEY 0 | 1 | Closed | Line | NO | 123 | -23.5 | 125.3 | 115 | 115 | 250 | 50.1 | 2.94 | 11.86 | 741 | 498 | 494 | 0.13201 | -7.5752 | 221
1055 | ODONNELL 0 | 1003 | O DONNELL 1 0 | 1 | Closed | Line | NO | -48.7 | -0.4 | 48.7 | 115 | 115 | 98 | 50.1 | 0.37 | 0.38 | 742 | 498 | 494 | 0.13201 | -7.5752 | 221
6133 | FLATONIA 0 | 6014 | WAELDER 0 | 1 | Closed | Line | NO | 71.2 | -21.4 | 74.3 | 115 | 115 | 149 | 49.9 | 0.57 | 1.79 | 743 | 1314 | 495 | 0.07865 | -12.7146 | 98
7300 | CONROE 2 0 | 7154 | CONROE 4 0 | 1 | Closed | Line | NO | -57.5 | 94 | 110.2 | 115 | 115 | 221 | 49.9 | 0.56 | 2.8 | 744 | 563 | 496 | 0.0364 | -27.4725 | 250
6173 | CUERO 2 1 | 6172 | CUERO 2 0 | 1 | Closed | Transformer | YES | -68.3 | 2.4 | 68.3 | 115 | 230 | 137 | 49.9 | 0.06 | 2.61 | 745 | 563 | 496 | 0.0364 | -27.4725 | 250
7264 | PASADENA 3 1 | 7263 | PASADENA 3 0 | 2 | Closed | Transformer | YES | -669.8 | -72.1 | 673.7 | 230 | 500 | 1362 | 49.9 | 0.57 | 35.78 | 746 | 563 | 496 | 0.0364 | -27.4725 | 250
7264 | PASADENA 3 1 | 7263 | PASADENA 3 0 | 1 | Closed | Transformer | YES | -669.8 | -72.1 | 673.7 | 230 | 500 | 1362 | 49.9 | 0.57 | 35.78 | 747 | 514 | 497 | 0.12616 | -7.9264 | 98
7156 | SPRING 2 0 | 7367 | CHANNELVIEW 1 1 | 2 | Closed | Line | NO | -368.6 | -5.2 | 368.7 | 230 | 230 | 750 | 49.8 | 3.44 | 26.64 | 748 | 499 | 500 | 0.09002 | -11.1086 | 98
7156 | SPRING 2 0 | 7367 | CHANNELVIEW 1 1 | 1 | Closed | Line | NO | -368.6 | -5.2 | 368.7 | 230 | 230 | 750 | 49.8 | 3.44 | 26.64 | 749 | 499 | 546 | 0.14166 | -7.0592 | 98
5032 | DALLAS 27 0 | 5228 | DALLAS 14 0 | 1 | Closed | Line | NO | -153.4 | -0.9 | 153.4 | 161 | 161 | 310 | 49.7 | 0.55 | 3.28 | 750 | 500 | 549 | 0.07916 | -12.6326 | 98
5032 | DALLAS 27 0 | 5228 | DALLAS 14 0 | 2 | Closed | Line | NO | -153.4 | -0.9 | 153.4 | 161 | 161 | 310 | 49.7 | 0.55 | 3.28 | 751 | 502 | 501 | 0.01679 | -59.5593 | 246.6
6186 | AUSTIN 30 0 | 6351 | AUSTIN 1 2 | 2 | Closed | Line | NO | -108.1 | -16.5 | 109.4 | 115 | 115 | 221 | 49.7 | 0.21 | 1.25 | 752 | 502 | 501 | 0.01679 | -59.5593 | 246.6
6186 | AUSTIN 30 0 | 6351 | AUSTIN 1 2 | 1 | Closed | Line | NO | -108.1 | -16.5 | 109.4 | 115 | 115 | 221 | 49.7 | 0.21 | 1.25 | 753 | 503 | 501 | 0.07159 | -13.9684 | 101
7356 | THOMPSONS 10 | 7346 | THOMPSONS 0 | 1 | Closed | Transformer | YES | 591 | 128.8 | 604.9 | 13.8 | 500 | 1219 | 49.6 | 0.41 | 20.6 | 754 | 504 | 501 | 0.14741 | -6.7838 | 103
5307 | THE COLONY 0 | 5341 | LEWISVILLE 1 0 | 1 | Closed | Line | NO | -144.7 | -49.6 | 153 | 161 | 161 | 310 | 49.6 | 0.26 | 1.51 | 755 | 505 | 501 | 0.14014 | -7.1357 | 103
5307 | THE COLONY 0 | 5341 | LEWISVILLE 1 0 | 2 | Closed | Line | NO | -144.7 | -49.6 | 153 | 161 | 161 | 310 | 49.6 | 0.26 | 1.51 | 756 | 506 | 501 | 0.18409 | -5.4321 | 105
3139 | WINTERS 0 | 3016 | BLACKWELL 0 | 1 | Closed | Line | NO | -106.1 | 15 | 107.2 | 115 | 115 | 221 | 49.6 | 3.45 | 12.26 | 757 | 507 | 501 | 0.08044 | -12.4316 | 140
7355 | THOMPSONS 9 | 7346 | THOMPSONS 0 | 1 | Closed | Transformer | YES | 591.1 | 123.2 | 603.8 | 13.8 | 500 | 1218 | 49.6 | 0.2 | 22.82 | 758 | 508 | 501 | 0.03762 | -26.5816 | 135
6016 | SAN ANTONIO 40 0 | 6356 | SAN ANTONIO 34 0 | 1 | Closed | Line | NO | 117.7 | -155.7 | 195.2 | 115 | 115 | 400 | 49.6 | 1.19 | 4.71 | 759 | 501 | 1358 | 0.05281 | -18.9358 | 443
6005 | BASTROP 2 | 6004 | BASTROP 1 | 2 | Closed | Transformer | YES | -99 | 4.4 | 99.1 | 115 | 230 | 200 | 49.6 | 0.13 | 5.58 | 760 | 502 | 513 | 0.08324 | -12.0135 | 149
6005 | BASTROP 2 | 6004 | BASTROP 1 | 1 | Closed | Transformer | YES | -99 | 4.4 | 99.1 | 115 | 230 | 200 | 49.6 | 0.13 | 5.58 | 761 | 1405 | 502 | 0.07994 | -12.5094 | 149
6255 | AUSTIN 2 1 | 6222 | AUSTIN 27 0 | 1 | Closed | Line | NO | 315 | 59.7 | 320.6 | 230 | 230 | 647 | 49.6 | 1.68 | 13.25 | 762 | 509 | 514 | 0.05038 | -19.8491 | 98
5047 | MANSFIELD 0 | 5260 | GLEN ROSE 1 0 | 1 | Closed | Line | NO | -1125.3 | 122.3 | 1131.9 | 500 | 500 | 2295 | 49.5 | 9.9 | 56.07 | 763 | 509 | 539 | 0.05002 | -19.992 | 149
7092 | HOUSTON 47 0 | 7216 | HOUSTON 46 0 | 1 | Closed | Line | NO | 48.4 | 3.4 | 48.5 | 115 | 115 | 98 | 49.5 | 0.14 | 0.17 | 764 | 511 | 510 | 0.03223 | -31.027 | 428
4052 | BISHOP 1 | 4051 | BISHOP 0 | 1 | Closed | Transformer | YES | 44.1 | 22.5 | 49.5 | 18 | 115 | 100 | 49.5 | 0.1 | 3.98 | 765 | 512 | 510 | 0.02789 | -35.8551 | 168
5217 | NORTH RICHLAND HILLS 2 0 | 5433 | FORT WORTH 3 0 | 1 | Closed | Line | NO | 91.6 | 83.7 | 124.1 | 161 | 161 | 251 | 49.4 | 0.66 | 2.02 | 766 | 510 | 521 | 0.02936 | -34.0599 | 443
7354 | THOMPSONS 8 | 7346 | THOMPSONS 0 | 1 | Closed | Transformer | YES | 591.1 | 124.1 | 604 | 13.8 | 500 | 1222 | 49.4 | 0.2 | 22.63 | 767 | 510 | 566 | 0.11706 | -8.5426 | 523
4112 | RIVIERA 0 | 4141 | SARITA 1 1 | 1 | Closed | Line | NO | -108.1 | -4.5 | 108.1 | 115 | 115 | 221 | 49.4 | 0.76 | 4.5 | 768 | 511 | 535 | 0.08194 | -12.2041 | 221
4112 | RIVIERA 0 | 4141 | SARITA 1 1 | 2 | Closed | Line | NO | -108.1 | -4.5 | 108.1 | 115 | 115 | 221 | 49.4 | 0.76 | 4.5 | 769 | 559 | 513 | 0.11455 | -8.7298 | 149
5103 | RICHARDSON 2 1 | 5102 | RICHARDSON 2 0 | 1 | Closed | Transformer | YES | -656.3 | -44.4 | 657.8 | 161 | 500 | 1345 | 49.4 | 1.14 | 49.84 | 770 | 517 | 516 | 0.0123 | -81.3008 | 459
5103 | RICHARDSON 2 1 | 5102 | RICHARDSON 2 0 | 2 | Closed | Transformer | YES | -656.3 | -44.4 | 657.8 | 161 | 500 | 1345 | 49.4 | 1.14 | 49.84 | 771 | 516 | 566 | 0.02506 | -39.9042 | 750
5422 | LEWSIVILLE 0 | 5341 | LEWISVILLE 1 0 | 1 | Closed | Line | NO | -157.7 | 126.1 | 201.9 | 161 | 161 | 409 | 49.4 | 0.49 | 3.09 | 772 | 516 | 566 | 0.02506 | -39.9042 | 750
5422 | LEWSIVILLE 0 | 5341 | LEWISVILLE 1 0 | 2 | Closed | Line | NO | -157.7 | 126.1 | 201.9 | 161 | 161 | 409 | 49.4 | 0.49 | 3.09 | 773 | 518 | 549 | 0.1891 | -5.2882 | 98
6018 | AUSTIN 6 0 | 6256 | AUSTIN 2 2 | 3 | Closed | Line | NO | -107.5 | -14.5 | 108.5 | 115 | 115 | 221 | 49.4 | 0.31 | 1.71 | 774 | 543 | 519 | 0.11641 | -8.5903 | 170
6018 | AUSTIN 6 0 | 6256 | AUSTIN 2 2 | 1 | Closed | Line | NO | -107.5 | -14.5 | 108.5 | 115 | 115 | 221 | 49.4 | 0.31 | 1.71 | 775 | 519 | 552 | 0.05286 | -18.9179 | 221
6018 | AUSTIN 6 0 | 6256 | AUSTIN 2 2 | 2 | Closed | Line | NO | -107.5 | -14.5 | 108.5 | 115 | 115 | 221 | 49.4 | 0.31 | 1.71 | 776 | 522 | 521 | 0.08362 | -11.9589 | 78
5082 | ARLINGTON 5 0 | 5330 | ARLINGTON 4 0 | 1 | Closed | Line | NO | -200.1 | 21.7 | 201.3 | 161 | 161 | 409 | 49.3 | 0.88 | 4.51 | 777 | 522 | 521 | 0.08362 | -11.9589 | 78
6213 | MARBLE FALLS 2 3 | 6210 | MARBLE FALLS 2 0 | 1 | Closed | Transformer | YES | 177.9 | 19.4 | 179 | 13.8 | 500 | 363 | 49.3 | 0.2 | 13.26 | 778 | 523 | 521 | 0.01612 | -62.0347 | 381
8026 | LINDALE 0 | 8154 | TYLER 5 0 | 1 | Closed | Line | NO | -47.4 | -6.1 | 47.7 | 115 | 115 | 98 | 49.3 | 0.48 | 0.53 | 779 | 521 | 528 | 0.06334 | -15.7878 | 750
4159 | CORPUS CHRISTI 1 1 | 4158 | CORPUS CHRISTI 1 0 | 2 | Closed | Transformer | YES | -297.8 | -42.1 | 300.8 | 115 | 230 | 620 | 49.3 | 0.54 | 22.77 | 780 | 534 | 525 | 0.02661 | -37.5799 | 221
4159 | CORPUS CHRISTI 1 1 | 4158 | CORPUS CHRISTI 1 0 | 1 | Closed | Transformer | YES | -297.8 | -42.1 | 300.8 | 115 | 230 | 620 | 49.3 | 0.54 | 22.77 | 781 | 529 | 528 | 0.02511 | -39.8248 | 620
3051 | DEL RIO 1 | 1012 | SANDERSON 0 | 1 | Closed | Line | NO | -70 | 16.8 | 72 | 115 | 115 | 149 | 49.2 | 3.02 | 9.42 | 782 | 529 | 528 | 0.02511 | -39.8248 | 620
8149 | TRINIDAD 1 2 | 8123 | MALAKOFF 0 | 1 | Closed | Line | NO | 46.5 | 12.5 | 48.2 | 115 | 115 | 98 | 49.2 | 0.11 | 0.24 | 783 | 530 | 528 | 0.02419 | -41.3394 | 298
5233 | EULESS 1 0 | 5339 | SOUTHLAKE 0 | 1 | Closed | Line | NO | 51.7 | -75.3 | 91.4 | 161 | 161 | 187 | 49.1 | 0.44 | 0.83 | 784 | 531 | 528 | 0.05928 | -16.8691 | 296
4012 | PROGRESO 0 | 4171 | SAN BENITO 0 | 1 | Closed | Line | NO | -103 | 33.7 | 108.4 | 115 | 115 | 221 | 49 | 2.87 | 11.12 | 785 | 532 | 528 | 0.05867 | -17.0445 | 293
4177 | BRUNI 1 1 | 4176 | BRUNI 1 0 | 2 | Closed | Transformer | YES | 56.2 | 4.1 | 56.4 | 13.8 | 115 | 115 | 49 | 0.16 | 3.32 | 786 | 533 | 528 | 0.15066 | -6.6375 | 74
4177 | BRUNI 1 1 | 4176 | BRUNI 1 0 | 1 | Closed | Transformer | YES | 56.2 | 4.1 | 56.4 | 13.8 | 115 | 115 | 49 | 0.16 | 3.32 | 787 | 529 | 538 | 0.00394 | -253.8071 | 250
4055 | CORPUS CHRISTI 9 0 | 4109 | CORPUS CHRISTI 11 0 | 1 | Closed | Line | NO | 73 | -3.7 | 73.1 | 115 | 115 | 149 | 49 | 0.62 | 1.99 | 788 | 529 | 538 | 0.00394 | -253.8071 | 250
4065 | CORPUS CHRISTI 2 1 | 4064 | CORPUS CHRISTI 2 0 | 1 | Closed | Transformer | YES | 46.9 | 14.2 | 49 | 18 | 115 | 100 | 49 | 0.21 | 4.41 | 789 | 529 | 538 | 0.00394 | -253.8071 | 250
7353 | THOMPSONS 7 | 7346 | THOMPSONS 0 | 1 | Closed | Transformer | YES | 594.8 | 76.5 | 599.7 | 13.8 | 500 | 1225 | 49 | 0.63 | 40.01 | 790 | 529 | 538 | 0.00394 | -253.8071 | 250
2092 | DENISON 1 0 | 2063 | DENISON 2 0 | 1 | Closed | Line | NO | 120.8 | -22.1 | 122.8 | 161 | 161 | 251 | 48.9 | 0.61 | 2.36 | 791 | 536 | 535 | 0.09206 | -10.8625 | 132
5097 | EULESS 2 0 | 5125 | ARLINGTON 6 0 | 2 | Closed | Line | NO | -199.4 | 10.7 | 199.7 | 161 | 161 | 409 | 48.9 | 0.31 | 1.96 | 792 | 536 | 535 | 0.09206 | -10.8625 | 132
5097 | EULESS 2 0 | 5125 | ARLINGTON 6 0 | 1 | Closed | Line | NO | -199.4 | 10.7 | 199.7 | 161 | 161 | 409 | 48.9 | 0.31 | 1.96 | 793 | 556 | 537 | 0.06359 | -15.7257 | 149
5195 | ARGYLE 0 | 5175 | DENTON 3 0 | 1 | Closed | Line | NO | -178.4 | 90.2 | 199.9 | 161 | 161 | 409 | 48.9 | 1.01 | 4.93 | 794 | 550 | 540 | 0.03567 | -28.0348 | 149
7316 | HOUSTON 38 0 | 7297 | HOUSTON 50 0 | 1 | Closed | Line | NO | 72.7 | -4.5 | 72.8 | 115 | 115 | 149 | 48.9 | 0.22 | 0.71 | 795 | 1271 | 542 | 0.06529 | -15.3163 | 149
6236 | SAN ANTONIO 50 2 | 6026 | SAN ANTONIO 49 0 | 1 | Closed | Line | NO | 107.5 | 7.7 | 107.8 | 115 | 115 | 221 | 48.8 | 0.37 | 2.02 | 796 | 542 | 1396 | 0.05202 | -19.2234 | 149
6236 | SAN ANTONIO 50 2 | 6026 | SAN ANTONIO 49 0 | 2 | Closed | Line | NO | 107.5 | 7.7 | 107.8 | 115 | 115 | 221 | 48.8 | 0.37 | 2.02 | 797 | 1438 | 543 | 0.10423 | -9.5942 | 149
7367 | CHANNELVIEW 1 1 | 7366 | CHANNELVIEW 1 0 | 1 | Closed | Transformer | YES | -594.2 | -82.4 | 599.9 | 230 | 500 | 1249 | 48.8 | 0.73 | 47.78 | 798 | 1065 | 544 | 0.02995 | -33.389 | 221
7367 | CHANNELVIEW 1 1 | 7366 | CHANNELVIEW 1 0 | 2 | Closed | Transformer | YES | -594.2 | -82.4 | 599.9 | 230 | 500 | 1249 | 48.8 | 0.73 | 47.78 | 799 | 1326 | 544 | 0.04865 | -20.555 | 149
6160 | AUSTIN 8 0 | 6018 | AUSTIN 6 0 | 2 | Closed | Line | NO | -106.5 | -13.1 | 107.3 | 115 | 115 | 221 | 48.7 | 0.21 | 1.22 | 800 | 546 | 545 | 0.09598 | -10.4188 | 149
6160 | AUSTIN 8 0 | 6018 | AUSTIN 6 0 | 1 | Closed | Line | NO | -106.5 | -13.1 | 107.3 | 115 | 115 | 221 | 48.7 | 0.21 | 1.22 | 801 | 547 | 546 | 0.11274 | -8.87 | 115
6160 | AUSTIN 8 0 | 6018 | AUSTIN 6 0 | 3 | Closed | Line | NO | -106.5 | -13.1 | 107.3 | 115 | 115 | 221 | 48.7 | 0.21 | 1.22 | 802 | 547 | 546 | 0.11274 | -8.87 | 115
6208 | AUSTIN 15 0 | 6353 | ROUND ROCK 2 0 | 1 | Closed | Line | NO | -71.7 | -4.5 | 71.8 | 115 | 115 | 149 | 48.7 | 0.57 | 1.87 | 803 | 548 | 1303 | 0.11618 | -8.6073 | 149
5428 | HURST 0 | 5143 | FORT WORTH 2 0 | 2 | Closed | Line | NO | -198.6 | -1.6 | 198.6 | 161 | 161 | 409 | 48.7 | 0.43 | 2.8 | 804 | 552 | 551 | 0.09306 | -10.7458 | 169
5428 | HURST 0 | 5143 | FORT WORTH 2 0 | 1 | Closed | Line | NO | -198.6 | -1.6 | 198.6 | 161 | 161 | 409 | 48.7 | 0.43 | 2.8 | 805 | 1682 | 551 | 0.07225 | -13.8408 | 443
7215 | SPRING 5 0 | 7431 | CONROE 6 0 | 1 | Closed | Line | NO | -71.2 | -11.6 | 72.1 | 115 | 115 | 149 | 48.7 | 0.25 | 0.82 | 806 | 554 | 553 | 0.06134 | -16.3026 | 400
4063 | GREGORY 7 | 4056 | GREGORY 0 | 1 | Closed | Transformer | YES | 124.7 | 20.8 | 126.5 | 13.8 | 230 | 260 | 48.6 | 0.12 | 8.81 | 807 | 561 | 554 | 0.08358 | -11.9646 | 221
2077 | MUENSTER 1 0 | 2110 | MUENSTER 2 0 | 1 | Closed | Line | NO | 145.1 | -40.4 | 150.7 | 161 | 161 | 310 | 48.6 | 0.48 | 2.13 | 808 | 561 | 554 | 0.08358 | -11.9646 | 221
4089 | SANTA ROSA 1 0 | 4021 | EDCOUCH 0 | 1 | Closed | Line | NO | 72.3 | 0.4 | 72.3 | 115 | 115 | 149 | 48.5 | 0.64 | 1.97 | 809 | 554 | 564 | 0.04522 | -22.1141 | 250
5205 | POOLVILLE 1 | 5153 | PARADISE 0 | 1 | Closed | Line | NO | 198.5 | -4.6 | 198.5 | 161 | 161 | 409 | 48.5 | 1.64 | 10.8 | 810 | 554 | 564 | 0.04522 | -22.1141 | 250
5205 | POOLVILLE 1 | 5153 | PARADISE 0 | 2 | Closed | Line | NO | 198.5 | -4.6 | 198.5 | 161 | 161 | 409 | 48.5 | 1.64 | 10.8 | 811 | 557 | 559 | 0.12682 | -7.8852 | 149
4064 | CORPUS CHRISTI 2 0 | 4035 | CORPUS CHRISTI 18 0 | 1 | Closed | Line | NO | 69 | 21.4 | 72.3 | 115 | 115 | 149 | 48.5 | 0.27 | 0.77 | 812 | 563 | 562 | 0.02396 | -41.7362 | 438
7368 | CHANNELVIEW 1 2 | 7016 | HOUSTON 9 0 | 2 | Closed | Line | NO | 106.9 | 8.4 | 107.2 | 115 | 115 | 221 | 48.5 | 0.23 | 1.33 | 813 | 563 | 562 | 0.02396 | -41.7362 | 438
7368 | CHANNELVIEW 1 2 | 7016 | HOUSTON 9 0 | 1 | Closed | Line | NO | 106.9 | 8.4 | 107.2 | 115 | 115 | 221 | 48.5 | 0.23 | 1.33 | 814 | 563 | 562 | 0.02396 | -41.7362 | 438
7368 | CHANNELVIEW 1 2 | 7016 | HOUSTON 9 0 | 3 | Closed | Line | NO | 106.9 | 8.4 | 107.2 | 115 | 115 | 221 | 48.5 | 0.23 | 1.33 | 815 | 566 | 565 | 0.00576 | -173.6111 | 1233
5175 | DENTON 3 0 | 5370 | LEWISVILLE 2 0 | 1 | Closed | Line | NO | 197.9 | 13.2 | 198.4 | 161 | 161 | 409 | 48.5 | 0.76 | 5.04 | 816 | 565 | 1289 | 0.0321 | -31.1526 | 2020
5175 | DENTON 3 0 | 5370 | LEWISVILLE 2 0 | 2 | Closed | Line | NO | 197.9 | 13.2 | 198.4 | 161 | 161 | 409 | 48.5 | 0.76 | 5.04 | 817 | 567 | 566 | 0.03236 | -30.9023 | 200
5250 | DALLAS 5 0 | 5100 | DALLAS 11 0 | 1 | Closed | Line | NO | 198.2 | 7.4 | 198.3 | 161 | 161 | 409 | 48.5 | 0.49 | 3.07 | 818 | 568 | 746 | 0.01026 | -97.4659 | 187
5250 | DALLAS 5 0 | 5100 | DALLAS 11 0 | 2 | Closed | Line | NO | 198.2 | 7.4 | 198.3 | 161 | 161 | 409 | 48.5 | 0.49 | 3.07 | 819 | 778 | 568 | 0.0072 | -138.8889 | 251
5250 | DALLAS 5 0 | 5100 | DALLAS 11 0 | 3 | Closed | Line | NO | 198.2 | 7.4 | 198.3 | 161 | 161 | 409 | 48.5 | 0.49 | 3.07 | 820 | 568 | 1001 | 0.01936 | -51.6529 | 187
7145 | HOUSTON 2 0 | 7243 | CROSBY 0 | 1 | Closed | Line | NO | -81.3 | 69.8 | 107.1 | 115 | 115 | 221 | 48.5 | 1.5 | 5.24 | 821 | 569 | 991 | 0.04276 | -23.3863 | 251
7328 | NEWGULF 1 | 7339 | NEEDVILLE 0 | 1 | Closed | Line | NO | 71.2 | 12.3 | 72.2 | 115 | 115 | 149 | 48.5 | 0.61 | 1.93 | 822 | 1041 | 569 | 0.0226 | -44.2478 | 251
5145 | GRAND PRAIRIE 1 0 | 5323 | DALLAS 2 1 | 3 | Closed | Line | NO | -149.3 | -11.6 | 149.7 | 161 | 161 | 310 | 48.4 | 0.3 | 1.65 | 823 | 698 | 570 | 0.03598 | -27.7932 | 187
5145 | GRAND PRAIRIE 1 0 | 5323 | DALLAS 2 1 | 2 | Closed | Line | NO | -149.3 | -11.6 | 149.7 | 161 | 161 | 310 | 48.4 | 0.3 | 1.65 | 824 | 570 | 1000 | 0.03256 | -30.7125 | 187
5145 | GRAND PRAIRIE 1 0 | 5323 | DALLAS 2 1 | 1 | Closed | Line | NO | -149.3 | -11.6 | 149.7 | 161 | 161 | 310 | 48.4 | 0.3 | 1.65 | 825 | 571 | 637 | 0.00543 | -184.1621 | 310
6014 | WAELDER 0 | 6096 | LULING 0 | 1 | Closed | Line | NO | 36.3 | -30.6 | 47.4 | 115 | 115 | 98 | 48.4 | 0.52 | 0.48 | 826 | 571 | 637 | 0.00543 | -184.1621 | 310
5254 | ROANOKE 0 | 5420 | FORT WORTH 10 0 | 1 | Closed | Line | NO | -149.6 | 1.3 | 149.6 | 161 | 161 | 310 | 48.4 | 0.46 | 2.66 | 827 | 571 | 637 | 0.00543 | -184.1621 | 310
5254 | ROANOKE 0 | 5420 | FORT WORTH 10 0 | 2 | Closed | Line | NO | -149.6 | 1.3 | 149.6 | 161 | 161 | 310 | 48.4 | 0.46 | 2.66 | 828 | 854 | 571 | 0.00498 | -200.8032 | 310
6035 | PFLUGERVILLE 2 | 6306 | AUSTIN 11 0 | 1 | Closed | Line | NO | 47 | 6 | 47.4 | 115 | 115 | 98 | 48.4 | 0.21 | 0.43 | 829 | 854 | 571 | 0.00498 | -200.8032 | 310
3021 | LUEDERS 0 | 2131 | HASKELL 1 | 1 | Closed | Line | NO | 71.3 | -10.1 | 72 | 115 | 115 | 149 | 48.3 | 1.11 | 3.44 | 830 | 571 | 859 | 0.02107 | -47.4608 | 187
7419 | LA PORTE 0 | 7132 | LAPORTE 2 | 1 | Closed | Line | NO | -106.5 | -4.3 | 106.6 | 115 | 115 | 221 | 48.3 | 0.21 | 1.2 | 831 | 572 | 577 | 0.00645 | -155.0388 | 251
7419 | LA PORTE 0 | 7132 | LAPORTE 2 | 2 | Closed | Line | NO | -106.5 | -4.3 | 106.6 | 115 | 115 | 221 | 48.3 | 0.21 | 1.2 | 832 | 730 | 572 | 0.00648 | -154.321 | 409
7419 | LA PORTE 0 | 7132 | LAPORTE 2 | 3 | Closed | Line | NO | -106.5 | -4.3 | 106.6 | 115 | 115 | 221 | 48.3 | 0.21 | 1.2 | 833 | 699 | 573 | 0.05706 | -17.5254 | 251
6235 | SAN ANTONIO 50 1 | 6234 | SAN ANTONIO 50 0 | 1 | Closed | Transformer | YES | -569.8 | -60.7 | 573 | 230 | 500 | 1190 | 48.3 | 0.19 | 15.13 | 834 | 912 | 573 | 0.05055 | -19.7824 | 187
6061 | AUSTIN 7 0 | 6035 | PFLUGERVILLE 2 | 2 | Closed | Line | NO | -106.1 | -2.4 | 106.1 | 115 | 115 | 221 | 48.3 | 0.52 | 3.02 | 835 | 961 | 573 | 0.02909 | -34.3761 | 400
6061 | AUSTIN 7 0 | 6035 | PFLUGERVILLE 2 | 1 | Closed | Line | NO | -106.1 | -2.4 | 106.1 | 115 | 115 | 221 | 48.3 | 0.52 | 3.02 | 836 | 859 | 574 | 0.00769 | -130.039 | 187
4182 | TAFT 1 1 | 4181 | TAFT 1 0 | 1 | Closed | Transformer | YES | -78.5 | -15.5 | 80.1 | 115 | 230 | 169 | 48.3 | 0.2 | 5.93 | 837 | 876 | 574 | 0.00704 | -142.0454 | 187
4081 | CORPUS CHRISTI 3 1 | 4017 | CORPUS CHRISTI 4 0 | 2 | Closed | Line | NO | 104.8 | 19.9 | 106.7 | 115 | 115 | 221 | 48.3 | 0.24 | 1.43 | 838 | 1047 | 574 | 0.0061 | -163.9344 | 409
4081 | CORPUS CHRISTI 3 1 | 4017 | CORPUS CHRISTI 4 0 | 1 | Closed | Line | NO | 104.8 | 19.9 | 106.7 | 115 | 115 | 221 | 48.3 | 0.24 | 1.43 | 839 | 575 | 661 | 0.00969 | -103.1992 | 310
3031 | TUSCOLA 0 | 3140 | GOLDSBORO 0 | 1 | Closed | Line | NO | 71.2 | -10 | 71.9 | 115 | 115 | 149 | 48.2 | 1.07 | 3.33 | 840 | 575 | 661 | 0.00969 | -103.1992 | 310
7038 | SUGAR LAND 3 1 | 7184 | MISSOURI CITY 2 0 | 1 | Closed | Line | NO | -309.3 | 1.7 | 309.3 | 230 | 230 | 647 | 48.2 | 2.33 | 18.04 | 841 | 951 | 575 | 0.00803 | -124.533 | 310
7346 | THOMPSONS 0 | 7125 | SUGAR LAND 2 0 | 1 | Closed | Line | NO | 2067.1 | 358.7 | 2098 | 500 | 500 | 4352 | 48.2 | 2.48 | 41.18 | 842 | 951 | 575 | 0.00803 | -124.533 | 310
1019 | MIDLAND 4 0 | 1045 | MIDLAND 5 0 | 1 | Closed | Line | NO | 104.9 | 17.9 | 106.4 | 115 | 115 | 221 | 48.2 | 1.73 | 3.75 | 843 | 576 | 619 | 0.04371 | -22.8781 | 251
2012 | PANHANDLE 2 1 | 2123 | PANHANDLE 1 0 | 1 | Closed | Line | NO | -117.3 | 26 | 120.2 | 161 | 161 | 251 | 48.1 | 1.37 | 3.58 | 844 | 1924 | 576 | 0.03193 | -31.3185 | 251
6119 | CEDAR PARK 1 | 6118 | CEDAR PARK 0 | 1 | Closed | Transformer | YES | -520.8 | -124.7 | 535.5 | 230 | 500 | 1133 | 48.1 | 0.59 | 34.51 | 845 | 577 | 582 | 0.0292 | -34.2466 | 187
7158 | KINGWOOD 1 0 | 7394 | HUFFMAN 0 | 2 | Closed | Line | NO | -105.6 | -7.9 | 105.9 | 115 | 115 | 221 | 48.1 | 0.31 | 1.68 | 846 | 578 | 666 | 0.03394 | -29.4638 | 187
7158 | KINGWOOD 1 0 | 7394 | HUFFMAN 0 | 1 | Closed | Line | NO | -105.6 | -7.9 | 105.9 | 115 | 115 | 221 | 48.1 | 0.31 | 1.68 | 847 | 721 | 578 | 0.02841 | -35.1989 | 187
4073 | MISSION 1 0 | 4041 | SAN JUAN 0 | 1 | Closed | Line | NO | 394.1 | 11.3 | 394.2 | 230 | 230 | 820 | 48.1 | 2.89 | 23.13 | 848 | 578 | 791 | 0.03283 | -30.4599 | 187
4073 | MISSION 1 0 | 4041 | SAN JUAN 0 | 2 | Closed | Line | NO | 394.1 | 11.3 | 394.2 | 230 | 230 | 820 | 48.1 | 2.89 | 23.13 | 849 | 579 | 1020 | 0.03257 | -30.7031 | 251
2118 | PARIS 1 5 | 2113 | PARIS 1 0 | 1 | Closed | Transformer | YES | 184.2 | -20.5 | 185.3 | 13.8 | 500 | 391 | 48 | 0.22 | 16.9 | 850 | 581 | 580 | 0.01417 | -70.5716 | 1206
4178 | GOLIAD 0 | 6253 | YORKTOWN 0 | 1 | Closed | Line | NO | -67.4 | 23.4 | 71.4 | 115 | 115 | 149 | 48 | 1.31 | 3.91 | 851 | 581 | 580 | 0.01417 | -70.5716 | 1206
7223 | HOUSTON 76 0 | 7425 | HOUSTON 86 0 | 1 | Closed | Line | NO | 105.2 | 12.7 | 106 | 115 | 115 | 221 | 47.9 | 0.65 | 3.22 | 852 | 628 | 580 | 0.00336 | -297.6191 | 2020
2119 | PARIS 1 6 | 2113 | PARIS 1 0 | 1 | Closed | Transformer | YES | 184.2 | -20.5 | 185.3 | 13.8 | 500 | 389 | 47.9 | 0.11 | 8.23 | 853 | 580 | 729 | 0.00534 | -187.2659 | 2020
4193 | BROWNSVILLE 1 1 | 4192 | BROWNSVILLE 1 0 | 3 | Closed | Transformer | YES | -207 | -22.8 | 208.3 | 115 | 230 | 438 | 47.9 | 0.15 | 10.14 | 854 | 926 | 580 | 0.0053 | -188.6792 | 4352
4193 | BROWNSVILLE 1 1 | 4192 | BROWNSVILLE 1 0 | 2 | Closed | Transformer | YES | -207 | -22.8 | 208.3 | 115 | 230 | 438 | 47.9 | 0.15 | 10.14 | 855 | 580 | 1044 | 0.00686 | -145.7726 | 2020
4193 | BROWNSVILLE 1 1 | 4192 | BROWNSVILLE 1 0 | 1 | Closed | Transformer | YES | -207 | -22.8 | 208.3 | 115 | 230 | 438 | 47.9 | 0.15 | 10.14 | 856 | 830 | 581 | 0.00972 | -102.8807 | 409
3067 | TRENT 1 0 | 3141 | SWEETWATER 3 0 | 1 | Closed | Line | NO | -62.3 | 34.4 | 71.2 | 115 | 115 | 149 | 47.8 | 0.57 | 1.74 | 857 | 830 | 581 | 0.00972 | -102.8807 | 409
3070 | NOLAN 0 | 3131 | TUSOCOLA 0 | 1 | Closed | Line | NO | 69.3 | -16.2 | 71.2 | 115 | 115 | 149 | 47.8 | 0.28 | 0.85 | 858 | 830 | 581 | 0.00972 | -102.8807 | 409
7235 | CYPRESS 2 0 | 7315 | KATY 4 0 | 2 | Closed | Line | NO | -89.1 | 56.4 | 105.5 | 115 | 115 | 221 | 47.7 | 0.59 | 3.48 | 859 | 985 | 581 | 0.01028 | -97.2763 | 310
7235 | CYPRESS 2 0 | 7315 | KATY 4 0 | 1 | Closed | Line | NO | -89.1 | 56.4 | 105.5 | 115 | 115 | 221 | 47.7 | 0.59 | 3.48 | 860 | 985 | 581 | 0.01028 | -97.2763 | 310
6067 | MARION 1 1 | 6066 | MARION 1 0 | 1 | Closed | Transformer | YES | -521.8 | -79.7 | 527.9 | 230 | 500 | 1115 | 47.7 | 0.46 | 21.98 | 861 | 783 | 582 | 0.02041 | -48.9956 | 187
5146 | ROWLETT 2 0 | 5152 | SACHSE 0 | 2 | Closed | Line | NO | 147.8 | 2.2 | 147.8 | 161 | 161 | 310 | 47.7 | 0.21 | 1.25 | 862 | 582 | 880 | 0.02225 | -44.9438 | 187
5146 | ROWLETT 2 0 | 5152 | SACHSE 0 | 1 | Closed | Line | NO | 147.8 | 2.2 | 147.8 | 161 | 161 | 310 | 47.7 | 0.21 | 1.25 | 863 | 584 | 583 | 0.02598 | -38.4911 | 590
7236 | HOUSTON 30 0 | 7245 | HOUSTON 54 0 | 1 | Closed | Line | NO | 33 | 100.1 | 105.4 | 115 | 115 | 221 | 47.7 | 0.69 | 2.4 | 864 | 585 | 583 | 0.03326 | -30.0661 | 557
4124 | FALFURRIAS 0 | 4112 | RIVIERA 0 | 1 | Closed | Line | NO | -103.2 | 8.4 | 103.5 | 115 | 115 | 221 | 47.7 | 2.1 | 12.12 | 865 | 620 | 583 | 0.00414 | -241.5459 | 2020
4124 | FALFURRIAS 0 | 4112 | RIVIERA 0 | 2 | Closed | Line | NO | -103.2 | 8.4 | 103.5 | 115 | 115 | 221 | 47.7 | 2.1 | 12.12 | 866 | 583 | 801 | 0.00753 | -132.8021 | 3146
5098 | FORT WORTH 24 0 | 5453 | CLEBURNE 1 0 | 1 | Closed | Line | NO | -134.2 | 61.5 | 147.6 | 161 | 161 | 310 | 47.6 | 1.13 | 6.5 | 867 | 583 | 801 | 0.00753 | -132.8021 | 3146
5163 | NOLANVILLE 0 | 5132 | BELTON 1 | 1 | Closed | Line | NO | -118.9 | -3.3 | 118.9 | 161 | 161 | 251 | 47.6 | 0.44 | 1.64 | 868 | 583 | 978 | 0.00695 | -143.8849 | 2768
6229 | SAN MARCOS 1 | 6228 | SAN MARCOS 0 | 1 | Closed | Transformer | YES | -573.9 | 32.1 | 574.8 | 230 | 500 | 1208 | 47.6 | 0.35 | 41.69 | 869 | 584 | 741 | 0.03288 | -30.4136 | 251
1088 | MCCAMEY 2 0 | 1068 | MIDLAND 1 0 | 1 | Closed | Line | NO | 46.6 | 0.2 | 46.6 | 115 | 115 | 98 | 47.6 | 0.64 | 1.17 | 870 | 587 | 586 | 0.01005 | -99.5025 | 1375
5387 | FORT WORTH 21 0 | 5184 | FORT WORTH 26 0 | 1 | Closed | Line | NO | 118.1 | 17.2 | 119.3 | 161 | 161 | 251 | 47.5 | 0.28 | 1.11 | 871 | 587 | 586 | 0.01005 | -99.5025 | 1375
5016 | KELLER 2 1 | 5015 | KELLER 2 0 | 2 | Closed | Transformer | YES | -571.7 | 15.9 | 571.9 | 161 | 500 | 1206 | 47.5 | 0.49 | 46.22 | 872 | 588 | 586 | 0.02693 | -37.1333 | 245
5016 | KELLER 2 1 | 5015 | KELLER 2 0 | 1 | Closed | Transformer | YES | -571.7 | 15.9 | 571.9 | 161 | 500 | 1206 | 47.5 | 0.49 | 46.22 | 873 | 586 | 966 | 0.006 | -166.6667 | 3146
3080 | HERMLEIGH 2 | 3079 | HERMLEIGH 1 | 1 | Closed | Transformer | YES | 41.4 | -8.7 | 42.3 | 115 | 161 | 90 | 47.5 | 0.1 | 2.19 | 874 | 586 | 978 | 0.01139 | -87.7963 | 3146
7155 | HOUSTON 52 0 | 7258 | HOUSTON 56 0 | 1 | Closed | Line | NO | -38.3 | -26.1 | 46.3 | 115 | 115 | 98 | 47.4 | 0.08 | 0.15 | 875 | 1044 | 586 | 0.00435 | -229.8851 | 2768
5351 | GARLAND 1 1 | 5336 | ROWLETT 1 0 | 1 | Closed | Line | NO | 193 | 16.6 | 193.7 | 161 | 161 | 409 | 47.4 | 0.45 | 2.92 | 876 | 814 | 587 | 0.01314 | -76.1035 | 409
5351 | GARLAND 1 1 | 5336 | ROWLETT 1 0 | 3 | Closed | Line | NO | 193 | 16.6 | 193.7 | 161 | 161 | 409 | 47.4 | 0.45 | 2.92 | 877 | 814 | 587 | 0.01314 | -76.1035 | 409
5351 | GARLAND 1 1 | 5336 | ROWLETT 1 0 | 2 | Closed | Line | NO | 193 | 16.6 | 193.7 | 161 | 161 | 409 | 47.4 | 0.45 | 2.92 | 878 | 871 | 587 | 0.02 | -50 | 310
1026 | BIG SPRINGS 1 | 1025 | BIG SPRINGS 0 | 1 | Closed | Transformer | YES | 93.2 | -3.4 | 93.2 | 13.8 | 115 | 200 | 47.4 | 0.36 | 15.68 | 879 | 871 | 587 | 0.02 | -50 | 310
5019 | JACKSBORO 1 1 | 5176 | GRAFORD 0 | 1 | Closed | Line | NO | 118.7 | 5.6 | 118.9 | 161 | 161 | 251 | 47.4 | 0.79 | 3 | 880 | 587 | 1006 | 0.02594 | -38.5505 | 409
5330 | ARLINGTON 4 0 | 5433 | FORT WORTH 3 0 | 1 | Closed | Line | NO | 146.6 | 7 | 146.8 | 161 | 161 | 310 | 47.4 | 0.64 | 3.68 | 881 | 587 | 1006 | 0.02594 | -38.5505 | 409
6355 | ROUND ROCK 4 1 | 6354 | ROUND ROCK 4 0 | 1 | Closed | Transformer | YES | -90.6 | -11.8 | 91.3 | 115 | 230 | 193.8 | 47.3 | 0.06 | 2.3 | 882 | 705 | 589 | 0.01679 | -59.5593 | 187
6355 | ROUND ROCK 4 1 | 6354 | ROUND ROCK 4 0 | 2 | Closed | Transformer | YES | -90.6 | -11.8 | 91.3 | 115 | 230 | 193.8 | 47.3 | 0.06 | 2.3 | 883 | 589 | 747 | 0.01323 | -75.5858 | 187
5117 | FORT WORTH 5 0 | 5216 | FORT WORTH 6 0 | 1 | Closed | Line | NO | -104.1 | -56.1 | 118.2 | 161 | 161 | 251 | 47.3 | 0.23 | 0.69 | 884 | 1017 | 589 | 0.05217 | -19.1681 | 251
5316 | MESQUITE 3 0 | 5354 | MESQUITE 1 0 | 1 | Closed | Line | NO | 48.4 | 74 | 88.4 | 161 | 161 | 187 | 47.3 | 0.39 | 0.65 | 885 | 1018 | 590 | 0.03768 | -26.5393 | 310
7020 | NURSERY 2 | 7019 | NURSERY 1 | 1 | Closed | Transformer | YES | -114.6 | -6.4 | 114.8 | 115 | 230 | 244 | 47.3 | 0.1 | 5.56 | 886 | 1018 | 590 | 0.03768 | -26.5393 | 310
2120 | PARIS 1 7 | 2113 | PARIS 1 0 | 1 | Closed | Transformer | YES | 184.2 | -2.9 | 184.2 | 13.8 | 500 | 392 | 47.2 | 0.23 | 15.76 | 887 | 590 | 1038 | 0.02357 | -42.4268 | 310
5371 | SEAGOVILLE 0 | 5034 | DALLAS 1 1 | 1 | Closed | Line | NO | -117.6 | -7.2 | 117.8 | 161 | 161 | 251 | 47.2 | 0.46 | 1.72 | 888 | 590 | 1038 | 0.02357 | -42.4268 | 310
6084 | ROUND ROCK 1 0 | 6136 | GEORGETOWN 2 0 | 1 | Closed | Line | NO | 101.7 | -21.7 | 104 | 115 | 115 | 221 | 47.1 | 0.58 | 3.32 | 889 | 591 | 669 | 0.01063 | -94.0734 | 310
5189 | DALLAS 20 0 | 5352 | DALLAS 9 0 | 1 | Closed | Line | NO | -144 | 24.8 | 146.1 | 161 | 161 | 310 | 47.1 | 0.22 | 1.25 | 890 | 591 | 669 | 0.01063 | -94.0734 | 310
5189 | DALLAS 20 0 | 5352 | DALLAS 9 0 | 2 | Closed | Line | NO | -144 | 24.8 | 146.1 | 161 | 161 | 310 | 47.1 | 0.22 | 1.25 | 891 | 591 | 940 | 0.00798 | -125.3133 | 251
5332 | FORT WORTH 16 0 | 5093 | HASLET 0 | 1 | Closed | Line | NO | -108.3 | -44.3 | 117 | 161 | 161 | 251 | 47.1 | 0.51 | 1.93 | 892 | 592 | 663 | 0.01659 | -60.2773 | 409
5293 | JOSHUA 0 | 5402 | GRANBURY 2 1 | 2 | Closed | Line | NO | -190.7 | -5.9 | 190.8 | 161 | 161 | 409 | 47.1 | 1.32 | 8.22 | 893 | 592 | 1034 | 0.01196 | -83.612 | 310
5293 | JOSHUA 0 | 5402 | GRANBURY 2 1 | 1 | Closed | Line | NO | -190.7 | -5.9 | 190.8 | 161 | 161 | 409 | 47.1 | 1.32 | 8.22 | 894 | 592 | 1034 | 0.01196 | -83.612 | 310
5022 | ALEDO 1 1 | 5021 | ALEDO 1 0 | 1 | Closed | Transformer | YES | -645.3 | 0.7 | 645.3 | 161 | 500 | 1375 | 47.1 | 0.42 | 42.05 | 895 | 592 | 1046 | 0.01564 | -63.9386 | 409
5022 | ALEDO 1 1 | 5021 | ALEDO 1 0 | 2 | Closed | Transformer | YES | -645.3 | 0.7 | 645.3 | 161 | 500 | 1375 | 47.1 | 0.42 | 42.05 | 896 | 662 | 593 | 0.00703 | -142.2475 | 310
2049 | ELECTRA 0 | 2061 | VERNON 1 0 | 1 | Closed | Line | NO | -116.4 | 15.6 | 117.4 | 161 | 161 | 251 | 47.1 | 1.22 | 4.36 | 897 | 662 | 593 | 0.00703 | -142.2475 | 310
5250 | DALLAS 5 0 | 5385 | DALLAS 3 1 | 3 | Closed | Line | NO | -232.4 | -23.4 | 233.6 | 161 | 161 | 500 | 47 | 0.81 | 5.59 | 898 | 593 | 798 | 0.00966 | -103.5197 | 310
5250 | DALLAS 5 0 | 5385 | DALLAS 3 1 | 4 | Closed | Line | NO | -232.4 | -23.4 | 233.6 | 161 | 161 | 500 | 47 | 0.81 | 5.59 | 899 | 593 | 1043 | 0.01736 | -57.6037 | 409
5250 | DALLAS 5 0 | 5385 | DALLAS 3 1 | 2 | Closed | Line | NO | -232.4 | -23.4 | 233.6 | 161 | 161 | 500 | 47 | 0.81 | 5.59 | 900 | 594 | 707 | 0.02699 | -37.0508 | 251
5250 | DALLAS 5 0 | 5385 | DALLAS 3 1 | 1 | Closed | Line | NO | -232.4 | -23.4 | 233.6 | 161 | 161 | 500 | 47 | 0.81 | 5.59 | 901 | 1026 | 594 | 0.02202 | -45.4133 | 251
4129 | PREMONT 0 | 4176 | BRUNI 1 0 | 1 | Closed | Line | NO | -45.6 | 0.9 | 45.6 | 115 | 115 | 98 | 47 | 0.47 | 0.77 | 902 | 877 | 595 | 0.02478 | -40.3551 | 251
7223 | HOUSTON 76 0 | 7404 | HOUSTON 57 0 | 1 | Closed | Line | NO | 103.2 | 12 | 103.9 | 115 | 115 | 221 | 47 | 0.75 | 2.83 | 903 | 595 | 995 | 0.0248 | -40.3226 | 310
5427 | WAXAHACHIE 2 0 | 5269 | MIDLOTHIAN 2 0 | 1 | Closed | Line | NO | -144.5 | -8 | 144.8 | 161 | 161 | 310 | 47 | 0.7 | 3.79 | 904 | 596 | 861 | 0.0202 | -49.505 | 251
7231 | HOUSTON 7 0 | 7403 | PASADENA 4 0 | 2 | Closed | Line | NO | 102.4 | -17.5 | 103.9 | 115 | 115 | 221 | 47 | 0.2 | 1.17 | 905 | 973 | 596 | 0.02263 | -44.1891 | 187
7231 | HOUSTON 7 0 | 7403 | PASADENA 4 0 | 1 | Closed | Line | NO | 102.4 | -17.5 | 103.9 | 115 | 115 | 221 | 47 | 0.2 | 1.17 | 906 | 597 | 655 | 0.01718 | -58.2072 | 251
7075 | HOUSTON 10 0 | 7387 | HUMBLE 1 0 | 2 | Closed | Line | NO | 99.1 | 31 | 103.8 | 115 | 115 | 221 | 47 | 1.23 | 7.06 | 907 | 779 | 597 | 0.00969 | -103.1992 | 187
7075 | HOUSTON 10 0 | 7387 | HUMBLE 1 0 | 1 | Closed | Line | NO | 99.1 | 31 | 103.8 | 115 | 115 | 221 | 47 | 1.23 | 7.06 | 908 | 597 | 793 | 0.01751 | -57.1102 | 310
5395 | ALBANY 1 1 | 3088 | ABILENE 1 0 | 1 | Closed | Line | NO | -349 | 28.7 | 350.1 | 230 | 230 | 750 | 46.9 | 2.82 | 20.57 | 909 | 597 | 793 | 0.01751 | -57.1102 | 310
5395 | ALBANY 1 1 | 3088 | ABILENE 1 0 | 2 | Closed | Line | NO | -349 | 28.7 | 350.1 | 230 | 230 | 750 | 46.9 | 2.82 | 20.57 | 910 | 894 | 597 | 0.00829 | -120.6273 | 187
5287 | ARLINGTON 2 0 | 5266 | CEDAR HILL 0 | 1 | Closed | Line | NO | -121.1 | -77.6 | 143.8 | 161 | 161 | 310 | 46.9 | 0.46 | 2.07 | 911 | 599 | 598 | 0.00546 | -183.1502 | 1209
7039 | SUGAR LAND 3 2 | 7101 | HOUSTON 88 0 | 3 | Closed | Line | NO | 103.6 | -1.2 | 103.6 | 115 | 115 | 221 | 46.9 | 0.31 | 1.82 | 912 | 600 | 598 | 0.07958 | -12.566 | 243
7039 | SUGAR LAND 3 2 | 7101 | HOUSTON 88 0 | 1 | Closed | Line | NO | 103.6 | -1.2 | 103.6 | 115 | 115 | 221 | 46.9 | 0.31 | 1.82 | 913 | 601 | 598 | 0.05006 | -19.976 | 255
7039 | SUGAR LAND 3 2 | 7101 | HOUSTON 88 0 | 2 | Closed | Line | NO | 103.6 | -1.2 | 103.6 | 115 | 115 | 221 | 46.9 | 0.31 | 1.82 | 914 | 602 | 598 | 0.01216 | -82.2368 | 985
5062 | MABANK 2 3 | 5061 | MABANK 2 2 | 1 | Closed | Transformer | YES | -43.7 | -12.4 | 45.5 | 115 | 115 | 100 | 46.8 | 0.15 | 3.74 | 915 | 603 | 598 | 0.01255 | -79.6813 | 989
5409 | ARLINGTON 10 0 | 5447 | ARLINGTON 11 0 | 1 | Closed | Line | NO | -116.8 | -6 | 116.9 | 161 | 161 | 251 | 46.7 | 0.27 | 0.96 | 916 | 604 | 598 | 0.00552 | -181.1594 | 994
5357 | ALLEN 2 0 | 5084 | MCKINNEY 3 1 | 3 | Closed | Line | NO | -144.3 | -6.6 | 144.4 | 161 | 161 | 310 | 46.7 | 0.32 | 1.82 | 917 | 605 | 598 | 0.01643 | -60.8643 | 993
5357 | ALLEN 2 0 | 5084 | MCKINNEY 3 1 | 2 | Closed | Line | NO | -144.3 | -6.6 | 144.4 | 161 | 161 | 310 | 46.7 | 0.32 | 1.82 | 918 | 606 | 598 | 0.01142 | -87.5657 | 1001
5357 | ALLEN 2 0 | 5084 | MCKINNEY 3 1 | 1 | Closed | Line | NO | -144.3 | -6.6 | 144.4 | 161 | 161 | 310 | 46.7 | 0.32 | 1.82 | 919 | 607 | 598 | 0.01345 | -74.3494 | 988
4172 | PLEASANTON 0 | 6346 | LEMING 0 | 1 | Closed | Line | NO | 69.6 | -0.6 | 69.6 | 115 | 115 | 149 | 46.7 | 0.57 | 1.72 | 920 | 598 | 612 | 0.00814 | -122.8501 | 2768
7261 | BAY CITY 0 | 7096 | WADSWORTH 1 | 1 | Closed | Line | NO | -237.8 | 55.8 | 244.3 | 230 | 230 | 523 | 46.7 | 1.57 | 7.57 | 921 | 598 | 915 | 0.00367 | -272.4796 | 2768
4059 | GREGORY 3 | 4056 | GREGORY 0 | 1 | Closed | Transformer | YES | 84.1 | 19.7 | 86.4 | 13.8 | 230 | 185 | 46.7 | 0.14 | 3.47 | 922 | 598 | 949 | 0.00115 | -869.5652 | 3146
3141 | SWEETWATER 3 0 | 3003 | SWEETWATER 4 0 | 1 | Closed | Line | NO | 69.5 | 1.1 | 69.5 | 115 | 115 | 149 | 46.6 | 0.12 | 0.34 | 923 | 599 | 878 | 0.00836 | -119.6172 | 409
5146 | ROWLETT 2 0 | 5149 | DALLAS 7 0 | 1 | Closed | Line | NO | 116.9 | -5.6 | 117 | 161 | 161 | 251 | 46.6 | 0.67 | 2.55 | 924 | 599 | 878 | 0.00836 | -119.6172 | 409
8019 | TYLER 4 1 | 8135 | TYLER 6 0 | 1 | Closed | Line | NO | 100.3 | 23.8 | 103.1 | 115 | 115 | 221 | 46.6 | 0.22 | 1.26 | 925 | 599 | 878 | 0.00836 | -119.6172 | 409
8019 | TYLER 4 1 | 8135 | TYLER 6 0 | 2 | Closed | Line | NO | 100.3 | 23.8 | 103.1 | 115 | 115 | 221 | 46.6 | 0.22 | 1.26 | 926 | 936 | 599 | 0.01934 | -51.7063 | 251
6044 | SAN ANTONIO 19 0 | 6284 | SAN ANTONIO 16 0 | 1 | Closed | Line | NO | -69.2 | 0.7 | 69.2 | 115 | 115 | 149 | 46.6 | 0.29 | 0.88 | 927 | 608 | 717 | 0.03504 | -28.5388 | 251
5234 | FRISCO 1 0 | 5296 | MCKINNEY 1 1 | 1 | Closed | Line | NO | -141.8 | -18.2 | 143 | 161 | 161 | 310 | 46.6 | 0.85 | 4.83 | 928 | 608 | 849 | 0.04445 | -22.4972 | 251
5234 | FRISCO 1 0 | 5296 | MCKINNEY 1 1 | 2 | Closed | Line | NO | -141.8 | -18.2 | 143 | 161 | 161 | 310 | 46.6 | 0.85 | 4.83 | 929 | 609 | 718 | 0.0236 | -42.3729 | 409
6020 | HORSESHOE BAY 0 | 6252 | JOHNSON CITY 0 | 1 | Closed | Line | NO | 69 | 7.6 | 69.4 | 115 | 115 | 149 | 46.6 | 0.51 | 1.33 | 930 | 609 | 718 | 0.0236 | -42.3729 | 409
6337 | SAN ANTONIO 30 0 | 6199 | SAN ANTONIO 37 2 | 1 | Closed | Line | NO | -100.7 | 21.4 | 103 | 115 | 115 | 221 | 46.6 | 0.23 | 1.3 | 931 | 750 | 609 | 0.02431 | -41.1353 | 310
6337 | SAN ANTONIO 30 0 | 6199 | SAN ANTONIO 37 2 | 2 | Closed | Line | NO | -100.7 | 21.4 | 103 | 115 | 115 | 221 | 46.6 | 0.23 | 1.3 | 932 | 750 | 609 | 0.02431 | -41.1353 | 310
5370 | LEWISVILLE 2 0 | 5253 | FLOWER MOUND 1 0 | 2 | Closed | Line | NO | 144.2 | -6.9 | 144.3 | 161 | 161 | 310 | 46.6 | 0.27 | 1.54 | 933 | 611 | 610 | 0.02114 | -47.3037 | 550
5370 | LEWISVILLE 2 0 | 5253 | FLOWER MOUND 1 0 | 1 | Closed | Line | NO | 144.2 | -6.9 | 144.3 | 161 | 161 | 310 | 46.6 | 0.27 | 1.54 | 934 | 610 | 685 | 0.01539 | -64.9773 | 2020
7157 | SPRING 2 1 | 7295 | HOUSTON 42 0 | 2 | Closed | Line | NO | 99.1 | 27.5 | 102.8 | 115 | 115 | 221 | 46.5 | 0.35 | 2.08 | 935 | 825 | 610 | 0.00603 | -165.8375 | 2295
7157 | SPRING 2 1 | 7295 | HOUSTON 42 0 | 1 | Closed | Line | NO | 99.1 | 27.5 | 102.8 | 115 | 115 | 221 | 46.5 | 0.35 | 2.08 | 936 | 978 | 610 | 0.00672 | -148.8095 | 2020
1043 | FORSAN 2 | 1041 | FORSAN 0 | 1 | Closed | Transformer | YES | 44.1 | -1.2 | 44.1 | 13.8 | 115 | 95 | 46.5 | 0.06 | 2.5 | 937 | 851 | 611 | 0.05069 | -19.7278 | 187
6112 | NATALIA 0 | 4023 | MOORE 0 | 1 | Closed | Line | NO | -43.6 | 10.8 | 44.9 | 115 | 115 | 98 | 46.5 | 0.85 | 0.75 | 938 | 613 | 612 | 0.01253 | -79.8085 | 1354
8099 | CUSHING 1 2 | 8097 | CUSHING 1 0 | 1 | Closed | Transformer | YES | 85.5 | 0 | 85.5 | 13.8 | 230 | 184 | 46.5 | 0.21 | 6.78 | 939 | 612 | 744 | 0.01097 | -91.1577 | 2768
6190 | SHINER 0 | 6151 | SCHULENBURG 0 | 1 | Closed | Line | NO | -101.1 | 10.1 | 101.6 | 115 | 115 | 221 | 46.5 | 1.51 | 5.72 | 940 | 612 | 825 | 0.00944 | -105.9322 | 2295
1020 | BIG SPRING 1 0 | 3130 | SAN ANGELO 3 0 | 1 | Closed | Line | NO | 101.8 | 13.8 | 102.7 | 115 | 115 | 221 | 46.5 | 1.01 | 5.88 | 941 | 612 | 1009 | 0.00235 | -425.5319 | 2020
3089 | ABILENE 1 1 | 5334 | CLYDE 0 | 1 | Closed | Line | NO | 189.9 | -6.3 | 190 | 161 | 161 | 409 | 46.4 | 3.26 | 16.3 | 942 | 1045 | 613 | 0.02037 | -49.0918 | 310
7381 | HOUSTON 15 0 | 7145 | HOUSTON 2 0 | 1 | Closed | Line | NO | 57 | -82.3 | 100.1 | 115 | 115 | 221 | 46.4 | 0.66 | 3.41 | 943 | 1045 | 613 | 0.02037 | -49.0918 | 310
2117 | PARIS 1 4 | 2113 | PARIS 1 0 | 1 | Closed | Transformer | YES | 184.2 | -20.5 | 185.3 | 13.8 | 500 | 404 | 46.4 | 0.15 | 15.22 | 944 | 1045 | 613 | 0.02037 | -49.0918 | 310
7078 | BAYTOWN 2 2 | 7279 | MONT BELVIEU 1 | 2 | Closed | Line | NO | 101.6 | 13.8 | 102.5 | 115 | 115 | 221 | 46.4 | 0.28 | 1.58 | 945 | 1045 | 613 | 0.02037 | -49.0918 | 310
7078 | BAYTOWN 2 2 | 7279 | MONT BELVIEU 1 | 1 | Closed | Line | NO | 101.6 | 13.8 | 102.5 | 115 | 115 | 221 | 46.4 | 0.28 | 1.58 | 946 | 615 | 614 | 0.025 | -40 | 500
5044 | BOYD 0 | 5153 | PARADISE 0 | 1 | Closed | Line | NO | -187.7 | 25 | 189.4 | 161 | 161 | 409 | 46.4 | 1.12 | 7.3 | 947 | 616 | 614 | 0.01633 | -61.237 | 409
5044 | BOYD 0 | 5153 | PARADISE 0 | 2 | Closed | Line | NO | -187.7 | 25 | 189.4 | 161 | 161 | 409 | 46.4 | 1.12 | 7.3 | 948 | 617 | 614 | 0.0499 | -20.0401 | 308
8016 | BRYAN 4 0 | 8152 | BRYAN 2 0 | 1 | Closed | Line | NO | -94.6 | 39.4 | 102.4 | 115 | 115 | 221 | 46.3 | 0.38 | 1.4 | 949 | 614 | 869 | 0.00713 | -140.2525 | 2295
2116 | PARIS 1 3 | 2113 | PARIS 1 0 | 1 | Closed | Transformer | YES | 184.2 | -20.5 | 185.3 | 13.8 | 500 | 402 | 46.3 | 0.09 | 6.75 | 950 | 614 | 915 | 0.0085 | -117.6471 | 2295
8096 | EDGEWOOD 0 | 8110 | POINT 0 | 1 | Closed | Line | NO | -44.4 | -1.8 | 44.4 | 115 | 115 | 98 | 46.3 | 0.9 | 0.7 | 951 | 614 | 1914 | 0.02903 | -34.4471 | 2768
7152 | HOUSTON 51 0 | 7399 | HOUSTON 45 0 | 1 | Closed | Line | NO | -102 | -4.5 | 102.1 | 115 | 115 | 221 | 46.3 | 0.16 | 0.83 | 952 | 1966 | 614 | 0.01 | -100 | 3146
7152 | HOUSTON 51 0 | 7399 | HOUSTON 45 0 | 2 | Closed | Line | NO | -102 | -4.5 | 102.1 | 115 | 115 | 221 | 46.3 | 0.16 | 0.83 | 953 | 1019 | 615 | 0.02125 | -47.0588 | 310
5006 | DALLAS 24 0 | 5294 | DALLAS 12 0 | 1 | Closed | Line | NO | 86.5 | -3.3 | 86.5 | 161 | 161 | 187 | 46.3 | 0.38 | 0.56 | 954 | 1019 | 615 | 0.02125 | -47.0588 | 310
5323 | DALLAS 2 1 | 5322 | DALLAS 2 0 | 2 | Closed | Transformer | YES | -608 | -56.5 | 610.6 | 161 | 500 | 1334 | 46.3 | 0.45 | 46.63 | 955 | 617 | 1878 | 0.054 | -18.5185 | 186
5323 | DALLAS 2 1 | 5322 | DALLAS 2 0 | 1 | Closed | Transformer | YES | -608 | -56.5 | 610.6 | 161 | 500 | 1334 | 46.3 | 0.45 | 46.63 | 956 | 617 | 1964 | 0.054 | -18.5185 | 186
7225 | HOUSTON 81 0 | 7395 | HOUSTON 53 0 | 1 | Closed | Line | NO | -43.8 | -10.7 | 45.1 | 115 | 115 | 98 | 46.2 | 0.17 | 0.29 | 957 | 738 | 618 | 0.00647 | -154.5595 | 310
7051 | HOUSTON 29 0 | 7086 | HOUSTON 16 0 | 1 | Closed | Line | NO | -65.6 | 20.8 | 68.8 | 115 | 115 | 149 | 46.2 | 0.51 | 1.56 | 958 | 738 | 618 | 0.00647 | -154.5595 | 310
5303 | MCKINNEY 1 8 | 5295 | MCKINNEY 1 0 | 1 | Closed | Transformer | YES | 462.5 | 229.5 | 516.3 | 13.8 | 500 | 1117 | 46.2 | 0.42 | 32.4 | 959 | 618 | 922 | 0.00895 | -111.7318 | 310
5086 | ARLINGTON 9 0 | 5447 | ARLINGTON 11 0 | 1 | Closed | Line | NO | -78.5 | 35.8 | 86.3 | 161 | 161 | 187 | 46.2 | 0.34 | 0.53 | 960 | 618 | 922 | 0.00895 | -111.7318 | 310
5430 | WEATHERFORD 2 0 | 5172 | WEATHERFORD 1 0 | 1 | Closed | Line | NO | 35.3 | -109.3 | 114.9 | 161 | 161 | 251 | 46.2 | 0.33 | 1.16 | 961 | 619 | 788 | 0.03069 | -32.5839 | 251
7145 | HOUSTON 2 0 | 7234 | PORTER 0 | 1 | Closed | Line | NO | 1.4 | 45.2 | 45.3 | 115 | 115 | 98 | 46.2 | 0.21 | 0.4 | 962 | 621 | 620 | 0.01209 | -82.713 | 913
5165 | DENTON 1 1 | 5160 | DENTON 2 0 | 1 | Closed | Line | NO | 141.1 | 23.7 | 143.1 | 161 | 161 | 310 | 46.2 | 0.31 | 1.39 | 963 | 622 | 620 | 0.01324 | -75.5287 | 1036
5099 | FLOWER MOUND 2 0 | 5195 | ARGYLE 0 | 1 | Closed | Line | NO | -141.4 | 125 | 188.7 | 161 | 161 | 409 | 46.1 | 1.06 | 5.02 | 964 | 623 | 620 | 0.01928 | -51.8672 | 1023
5027 | FORT WORTH 23 0 | 5481 | FORT WORTH 28 0 | 1 | Closed | Line | NO | -176.1 | 67.8 | 188.7 | 161 | 161 | 409 | 46.1 | 0.75 | 4.85 | 965 | 620 | 761 | 0.0041 | -243.9024 | 2020
2102 | SHERMAN 1 1 | 2107 | SHERMAN 2 0 | 1 | Closed | Line | NO | 139.9 | 29.8 | 143 | 161 | 161 | 310 | 46.1 | 0.31 | 1.63 | 966 | 752 | 621 | 0.05765 | -17.3461 | 187
7226 | HOUSTON 35 0 | 7338 | HOUSTON 21 0 | 1 | Closed | Line | NO | -29.1 | 34.5 | 45.2 | 115 | 115 | 98 | 46.1 | 0.24 | 0.22 | 967 | 762 | 621 | 0.04397 | -22.7428 | 251
4077 | MISSION 1 4 | 4073 | MISSION 1 0 | 1 | Closed | Transformer | YES | 97.1 | 28.9 | 101.3 | 24 | 230 | 220 | 46 | 0.13 | 6.59 | 968 | 625 | 624 | 0.07811 | -12.8025 | 151
5108 | DALLAS 44 0 | 5266 | CEDAR HILL 0 | 2 | Closed | Line | NO | 129.1 | 60.7 | 142.7 | 161 | 161 | 310 | 46 | 0.29 | 1.61 | 969 | 624 | 991 | 0.02868 | -34.8675 | 251
5108 | DALLAS 44 0 | 5266 | CEDAR HILL 0 | 1 | Closed | Line | NO | 129.1 | 60.7 | 142.7 | 161 | 161 | 310 | 46 | 0.29 | 1.61 | 970 | 1988 | 624 | 0.03012 | -33.2005 | 310
7423 | ALVIN 1 | 7422 | ALVIN 0 | 1 | Closed | Transformer | YES | -574.4 | -204 | 609.5 | 230 | 500 | 1350 | 46 | 0.5 | 32.02 | 971 | 626 | 625 | 0.13464 | -7.4272 | 200
5210 | BEDFORD 2 0 | 5233 | EULESS 1 0 | 1 | Closed | Line | NO | 103.4 | -51.2 | 115.3 | 161 | 161 | 251 | 46 | 0.27 | 0.98 | 972 | 625 | 1905 | 0.04106 | -24.3546 | 98
8013 | MINEOLA 0 | 8136 | YANTIS 0 | 1 | Closed | Line | NO | -65.3 | 20.6 | 68.5 | 115 | 115 | 149 | 46 | 0.64 | 1.92 | 973 | 627 | 626 | 0.17819 | -5.612 | 100
6204 | SAN ANTONIO 23 0 | 6337 | SAN ANTONIO 30 0 | 1 | Closed | Line | NO | -22.6 | -38.7 | 44.8 | 115 | 115 | 98 | 46 | 0.11 | 0.22 | 974 | 629 | 628 | 0.00901 | -110.9878 | 1277
2122 | TELEPHONE 0 | 2030 | BONHAM 0 | 1 | Closed | Line | NO | 115.5 | 0.4 | 115.5 | 161 | 161 | 251 | 46 | 0.99 | 3.68 | 975 | 629 | 628 | 0.00901 | -110.9878 | 1277
1038 | FORT STOCKTON 1 0 | 1032 | MCCAMEY 1 0 | 1 | Closed | Line | NO | 70.2 | -11.8 | 71.2 | 115 | 115 | 155 | 45.9 | 2.2 | 3.85 | 976 | 630 | 628 | 0.01754 | -57.0125 | 290
6281 | UNIVERSAL CITY 0 | 6159 | SCHERTZ 0 | 1 | Closed | Line | NO | -76.1 | 86 | 114.8 | 115 | 115 | 250 | 45.9 | 0.27 | 1.04 | 977 | 631 | 628 | 0.09165 | -10.9111 | 213
8111 | LUFKIN 2 0 | 8042 | DIBOLL 0 | 1 | Closed | Line | NO | 44.9 | 2.9 | 45 | 115 | 115 | 98 | 45.9 | 0.49 | 0.42 | 978 | 632 | 628 | 0.01076 | -92.9368 | 1078
6124 | NEW BRAUNFELS 3 0 | 6314 | BULVERDE 0 | 1 | Closed | Line | NO | 67.7 | -9.6 | 68.4 | 115 | 115 | 149 | 45.9 | 0.89 | 2.63 | 979 | 633 | 628 | 0.0113 | -88.4956 | 1073
5452 | COPPERAS COVE 1 | 5024 | GATESVILLE 4 0 | 1 | Closed | Line | NO | 114.3 | 10.5 | 114.8 | 161 | 161 | 251 | 45.7 | 1.18 | 3.8 | 980 | 634 | 628 | 0.01202 | -83.1947 | 1079
8157 | BREMOND 2 | 8156 | BREMOND 1 | 1 | Closed | Transformer | YES | -109.1 | -2.5 | 109.2 | 115 | 230 | 240 | 45.7 | 0.15 | 7.8 | 981 | 628 | 869 | 0.0095 | -105.2632 | 2020
5048 | MANSFIELD 1 | 5047 | MANSFIELD 0 | 1 | Closed | Transformer | YES | -608.1 | -66.8 | 611.8 | 161 | 500 | 1354 | 45.7 | 0.49 | 47.26 | 982 | 887 | 628 | 0.00314 | -318.4713 | 2295
7131 | LAPORTE 1 | 7130 | LAPORTE 0 | 1 | Closed | Transformer | YES | -616.7 | -55.6 | 619.2 | 230 | 500 | 1373 | 45.7 | 1.12 | 53.39 | 983 | 628 | 966 | 0.01016 | -98.4252 | 3146
7091 | PEARLAND 2 0 | 7259 | HOUSTON 13 0 | 1 | Closed | Line | NO | -76.2 | 66.1 | 100.9 | 115 | 115 | 221 | 45.6 | 0.58 | 3.34 | 984 | 629 | 690 | 0.00721 | -138.6963 | 409
7091 | PEARLAND 2 0 | 7259 | HOUSTON 13 0 | 2 | Closed | Line | NO | -76.2 | 66.1 | 100.9 | 115 | 115 | 221 | 45.6 | 0.58 | 3.34 | 985 | 629 | 690 | 0.00721 | -138.6963 | 409
2062 | VERNON 1 1 | 2061 | VERNON 1 0 | 1 | Closed | Transformer | YES | 101.5 | -4.8 | 101.7 | 18 | 161 | 223 | 45.6 | 0.16 | 4.08 | 986 | 629 | 690 | 0.00721 | -138.6963 | 409
1055 | ODONNELL 0 | 1089 | LAMESA 0 | 1 | Closed | Line | NO | 44.7 | -0.8 | 44.7 | 115 | 115 | 98 | 45.6 | 0.99 | 0.86 | 987 | 629 | 690 | 0.00721 | -138.6963 | 409
5148 | IRVING 5 0 | 5457 | COLLEYVILLE 0 | 1 | Closed | Line | NO | -83.5 | 16.1 | 85 | 161 | 161 | 187 | 45.6 | 0.45 | 0.65 | 988 | 708 | 629 | 0.00642 | -155.7632 | 409
2115 | PARIS 1 2 | 2113 | PARIS 1 0 | 1 | Closed | Transformer | YES | 184.2 | -20.5 | 185.3 | 13.8 | 500 | 410 | 45.6 | 0.26 | 13.07 | 989 | 708 | 629 | 0.00642 | -155.7632 | 409
5296 | MCKINNEY 1 1 | 5400 | MCKINNEY 2 0 | 1 | Closed | Line | NO | 183.8 | 30.9 | 186.4 | 161 | 161 | 409 | 45.6 | 0.74 | 4.53 | 990 | 708 | 629 | 0.00642 | -155.7632 | 409
7273 | TEXAS CITY 2 0 | 7232 | LA MARQUE 0 | 1 | Closed | Line | NO | -86.8 | 50.8 | 100.6 | 115 | 115 | 221 | 45.5 | 0.19 | 1.11 | 991 | 635 | 693 | 0.00902 | -110.8648 | 187
5483 | NORTH RICHLAND HILLS 1 0 | 5265 | KELLER 1 0 | 2 | Closed | Line | NO | -180 | 47.5 | 186.1 | 161 | 161 | 409 | 45.5 | 0.35 | 2.29 | 992 | 990 | 635 | 0.00651 | -153.6098 | 251
5483 | NORTH RICHLAND HILLS 1 0 | 5265 | KELLER 1 0 | 3 | Closed | Line | NO | -180 | 47.5 | 186.1 | 161 | 161 | 409 | 45.5 | 0.35 | 2.29 | 993 | 703 | 636 | 0.02168 | -46.1255 | 251
5483 | NORTH RICHLAND HILLS 1 0 | 5265 | KELLER 1 0 | 1 | Closed | Line | NO | -180 | 47.5 | 186.1 | 161 | 161 | 409 | 45.5 | 0.35 | 2.29 | 994 | 636 | 924 | 0.03488 | -28.6697 | 310
5188 | CARROLLTON 1 0 | 5234 | FRISCO 1 0 | 1 | Closed | Line | NO | -140.2 | 8.1 | 140.5 | 161 | 161 | 310 | 45.5 | 0.7 | 3.96 | 995 | 668 | 637 | 0.00868 | -115.2074 | 310
7230 | BEASLEY 0 | 7219 | HUNGERFORD 0 | 1 | Closed | Line | NO | -61.8 | 27.7 | 67.7 | 115 | 115 | 149 | 45.4 | 0.44 | 1.27 | 996 | 668 | 637 | 0.00868 | -115.2074 | 310
6189 | COLUMBUS 1 | 6188 | COLUMBUS 0 | 1 | Closed | Transformer | YES | -80.5 | -0.8 | 80.5 | 115 | 230 | 178 | 45.4 | 0.14 | 3.85 | 997 | 668 | 637 | 0.00868 | -115.2074 | 310
3006 | HAMLIN 0 | 3049 | ANSON 0 | 1 | Closed | Line | NO | 66.2 | -14.1 | 67.7 | 115 | 115 | 149 | 45.4 | 0.81 | 2.46 | 998 | 668 | 637 | 0.00868 | -115.2074 | 310
7124 | HOUSTON 34 0 | 7180 | HOUSTON 48 0 | 1 | Closed | Line | NO | 40.3 | -18.9 | 44.5 | 115 | 115 | 98 | 45.4 | 0.14 | 0.13 | 999 | 668 | 637 | 0.00868 | -115.2074 | 310
7092 | HOUSTON 47 0 | 7250 | HOUSTON 32 0 | 1 | Closed | Line | NO | -59.8 | -30.7 | 67.2 | 115 | 115 | 149 | 45.4 | 0.2 | 0.53 | 1000 | 681 | 637 | 0.0079 | -126.5823 | 310
6200 | SAN ANTONIO 18 0 | 6284 | SAN ANTONIO 16 0 | 1 | Closed | Line | NO | -66.5 | -9.1 | 67.1 | 115 | 115 | 149 | 45.4 | 0.37 | 1.13 | 1001 | 681 | 637 | 0.0079 | -126.5823 | 310
5429 | FORT WORTH 18 0 | 5291 | FORT WORTH 25 0 | 1 | Closed | Line | NO | -84.4 | 0.8 | 84.4 | 161 | 161 | 187 | 45.4 | 0.4 | 0.67 | 1002 | 686 | 638 | 0.02272 | -44.0141 | 187
7330 | HOUSTON 60 0 | 7152 | HOUSTON 51 0 | 1 | Closed | Line | NO | -100 | -3 | 100 | 115 | 115 | 221 | 45.4 | 0.2 | 1.05 | 1003 | 1049 | 638 | 0.06505 | -15.3728 | 251
7330 | HOUSTON 60 0 | 7152 | HOUSTON 51 0 | 2 | Closed | Line | NO | -100 | -3 | 100 | 115 | 115 | 221 | 45.4 | 0.2 | 1.05 | 1004 | 639 | 712 | 0.03272 | -30.5623 | 310
5349 | LANCASTER 2 0 | 5228 | DALLAS 14 0 | 1 | Closed | Line | NO | -139.7 | -11.8 | 140.2 | 161 | 161 | 310 | 45.4 | 0.26 | 1.46 | 1005 | 639 | 896 | 0.02161 | -46.2749 | 251
7055 | HOUSTON 33 0 | 7124 | HOUSTON 34 0 | 2 | Closed | Line | NO | 98.6 | 17.8 | 100.2 | 115 | 115 | 221 | 45.3 | 0.36 | 2.06 | 1006 | 640 | 832 | 0.09333 | -10.7147 | 187
7055 | HOUSTON 33 0 | 7124 | HOUSTON 34 0 | 1 | Closed | Line | NO | 98.6 | 17.8 | 100.2 | 115 | 115 | 221 | 45.3 | 0.36 | 2.06 | 1007 | 640 | 942 | 0.10791 | -9.267 | 187
6108 | ROCKDALE 1 1 | 6192 | CALDWELL 0 | 1 | Closed | Line | NO | -231 | 49.7 | 236.3 | 230 | 230 | 523 | 45.2 | 2.72 | 12.97 | 1008 | 642 | 641 | 0.06519 | -15.3398 | 260
2071 | ARCHER 2 1 | 2070 | ARCHER 2 0 | 1 | Closed | Transformer | YES | 112.5 | -0.8 | 112.5 | 18 | 161 | 249 | 45.2 | 0.16 | 7.22 | 1009 | 792 | 641 | 0.02268 | -44.0917 | 187
5290 | WHITNEY 0 | 5345 | HILLSBORO 0 | 1 | Closed | Line | NO | 113.4 | -3.8 | 113.4 | 161 | 161 | 251 | 45.2 | 0.8 | 2.9 | 1010 | 1948 | 642 | 0.05831 | -17.1497 | 98
4038 | BEEVILLE 0 | 4125 | PETTUS 0 | 1 | Closed | Line | NO | -43.5 | 7 | 44 | 115 | 115 | 98 | 45.2 | 0.32 | 0.47 | 1011 | 725 | 643 | 0.01757 | -56.9152 | 187
5156 | May-00 | 5013 | EARLY 0 | 1 | Closed | Line | NO | 78 | -32.3 | 84.4 | 161 | 161 | 187 | 45.1 | 0.44 | 0.58 | 1012 | 644 | 703 | 0.01379 | -72.5163 | 310
5453 | CLEBURNE 1 0 | 5025 | CLEBURNE 2 0 | 2 | Closed | Line | NO | -137.9 | 22.4 | 139.7 | 161 | 161 | 310 | 45.1 | 0.98 | 5.48 | 1013 | 644 | 703 | 0.01379 | -72.5163 | 310
5453 | CLEBURNE 1 0 | 5025 | CLEBURNE 2 0 | 1 | Closed | Line | NO | -137.9 | 22.4 | 139.7 | 161 | 161 | 310 | 45.1 | 0.98 | 5.48 | 1014 | 943 | 644 | 0.00891 | -112.2335 | 409
7086 | HOUSTON 16 0 | 7419 | LA PORTE 0 | 2 | Closed | Line | NO | -98.5 | 0.8 | 98.6 | 115 | 115 | 221 | 45.1 | 1 | 5.22 | 1015 | 707 | 645 | 0.03127 | -31.9795 | 251
7086 | HOUSTON 16 0 | 7419 | LA PORTE 0 | 1 | Closed | Line | NO | -98.5 | 0.8 | 98.6 | 115 | 115 | 221 | 45.1 | 1 | 5.22 | 1016 | 645 | 893 | 0.03817 | -26.1986 | 187
7101 | HOUSTON 88 0 | 7183 | HOUSTON 77 0 | 1 | Closed | Line | NO | 60.9 | -76.4 | 97.7 | 115 | 115 | 221 | 45 | 0.8 | 3.01 | 1017 | 646 | 728 | 0.03024 | -33.0688 | 251
7089 | HOUSTON 82 0 | 7388 | HOUSTON 68 0 | 1 | Closed | Line | NO | -7.4 | 66.7 | 67.1 | 115 | 115 | 149 | 45 | 0.3 | 0.77 | 1018 | 786 | 646 | 0.0228 | -43.8596 | 187
4007 | MCALLEN 2 0 | 4034 | HIDALGO 0 | 1 | Closed | Line | NO | -65.1 | 15.9 | 67 | 115 | 115 | 149 | 45 | 0.39 | 1.18 | 1019 | 646 | 942 | 0.039 | -25.641 | 221
7206 | BAYTOWN 1 2 | 7205 | BAYTOWN 1 1 | 1 | Closed | Transformer | YES | -81 | -0.2 | 81 | 115 | 230 | 181 | 45 | 0.14 | 5.81 | 1020 | 647 | 651 | 0.01283 | -77.9423 | 251
5034 | DALLAS 1 1 | 5313 | HUTCHINS 0 | 3 | Closed | Line | NO | 182.6 | 21.8 | 183.9 | 161 | 161 | 409 | 45 | 0.38 | 2.33 | 1021 | 647 | 895 | 0.01253 | -79.8085 | 409
5034 | DALLAS 1 1 | 5313 | HUTCHINS 0 | 1 | Closed | Line | NO | 182.6 | 21.8 | 183.9 | 161 | 161 | 409 | 45 | 0.38 | 2.33 | 1022 | 647 | 1005 | 0.00605 | -165.2893 | 409
5034 | DALLAS 1 1 | 5313 | HUTCHINS 0 | 2 | Closed | Line | NO | 182.6 | 21.8 | 183.9 | 161 | 161 | 409 | 45 | 0.38 | 2.33 | 1023 | 649 | 648 | 0.01146 | -87.26 | 1295
7017 | HOUSTON 73 0 | 7241 | HOUSTON 70 0 | 1 | Closed | Line | NO | 47.3 | 47.3 | 66.9 | 115 | 115 | 149 | 44.9 | 0.17 | 0.51 | 1024 | 648 | 860 | 0.00134 | -746.2687 | 2768
4008 | POTEET 0 | 6346 | LEMING 0 | 1 | Closed | Line | NO | -66.2 | 4.5 | 66.3 | 115 | 115 | 149 | 44.8 | 0.53 | 1.6 | 1025 | 648 | 887 | 0.00853 | -117.2333 | 2020
5308 | SUNNYVALE 0 | 5178 | ROCKWALL 1 0 | 1 | Closed | Line | NO | 112.4 | -1.1 | 112.4 | 161 | 161 | 251 | 44.8 | 0.47 | 1.69 | 1026 | 648 | 1029 | 0.00237 | -421.9409 | 2020
7119 | SOUTH HOUSTON 0 | 7259 | HOUSTON 13 0 | 1 | Closed | Line | NO | 23.4 | -37.1 | 43.8 | 115 | 115 | 98 | 44.7 | 0.23 | 0.17 | 1027 | 922 | 649 | 0.01134 | -88.1834 | 310
2072 | COLLINSVILLE 0 | 2102 | SHERMAN 1 1 | 1 | Closed | Line | NO | -108.2 | 29.1 | 112 | 161 | 161 | 251 | 44.7 | 1.03 | 3.51 | 1028 | 922 | 649 | 0.01134 | -88.1834 | 310
2078 | MUENSTER 1 1 | 2077 | MUENSTER 1 0 | 1 | Closed | Transformer | YES | 84.4 | 3.1 | 84.4 | 13.8 | 161 | 189 | 44.7 | 0.14 | 4.89 | 1029 | 922 | 649 | 0.01134 | -88.1834 | 310
5210 | BEDFORD 2 0 | 5428 | HURST 0 | 1 | Closed | Line | NO | -181 | 21.4 | 182.3 | 161 | 161 | 409 | 44.6 | 0.38 | 1.79 | 1030 | 722 | 650 | 0.01293 | -77.3395 | 251
5351 | GARLAND 1 1 | 5308 | SUNNYVALE 0 | 1 | Closed | Line | NO | 182.3 | 4.8 | 182.4 | 161 | 161 | 409 | 44.6 | 0.53 | 3.26 | 1031 | 650 | 1033 | 0.00797 | -125.4705 | 187
5351 | GARLAND 1 1 | 5308 | SUNNYVALE 0 | 2 | Closed | Line | NO | 182.3 | 4.8 | 182.4 | 161 | 161 | 409 | 44.6 | 0.53 | 3.26 | 1032 | 651 | 742 | 0.01629 | -61.3874 | 251
7129 | LOLITA 0 | 7060 | POINT COMFORT 2 2 | 1 | Closed | Line | NO | -65.7 | 7 | 66.1 | 115 | 115 | 149 | 44.6 | 0.5 | 1.44 | 1033 | 651 | 775 | 0.02323 | -43.0478 | 187
7132 | LAPORTE 2 | 7131 | LAPORTE 1 | 2 | Closed | Transformer | YES | -194.5 | -24.1 | 196 | 115 | 230 | 446 | 44.5 | 0.42 | 12.81 | 1034 | 651 | 1012 | 0.01917 | -52.1648 | 187
7132 | LAPORTE 2 | 7131 | LAPORTE 1 | 1 | Closed | Transformer | YES | -194.5 | -24.1 | 196 | 115 | 230 | 446 | 44.5 | 0.42 | 12.81 | 1035 | 822 | 652 | 0.02626 | -38.0807 | 187
6332 | HELOTES 0 | 6178 | SAN ANTONIO 51 1 | 1 | Closed | Line | NO | -97.3 | -9.2 | 97.7 | 115 | 115 | 221 | 44.5 | 0.35 | 1.82 | 1036 | 652 | 910 | 0.03217 | -31.0849 | 251
4176 | BRUNI 1 0 | 4175 | LAREDO 2 0 | 1 | Closed | Line | NO | 66.1 | 1.7 | 66.1 | 115 | 115 | 149 | 44.4 | 0.9 | 2.38 | 1037 | 652 | 913 | 0.02814 | -35.5366 | 251
4139 | SANDIA 0 | 4144 | ORANGE GROVE 0 | 1 | Closed | Line | NO | 42.1 | -10.7 | 43.5 | 115 | 115 | 98 | 44.4 | 0.17 | 0.25 | 1038 | 654 | 653 | 0.09418 | -10.618 | 150
7282 | BAYTOWN 3 0 | 7367 | CHANNELVIEW 1 1 | 1 | Closed | Line | NO | 231.2 | 20 | 232.1 | 230 | 230 | 523 | 44.4 | 0.88 | 3.97 | 1039 | 653 | 855 | 0.01851 | -54.0249 | 251
8137 | POLLOK 0 | 8005 | LUFKIN 3 1 | 1 | Closed | Line | NO | -64.8 | -5.1 | 65 | 115 | 115 | 149 | 44.4 | 0.92 | 2.54 | 1040 | 653 | 958 | 0.03602 | -27.7624 | 251
5067 | ARLINGTON 1 4 | 5063 | ARLINGTON 1 0 | 1 | Closed | Transformer | YES | 437 | 194.1 | 478.2 | 13.8 | 500 | 1078 | 44.4 | 0.24 | 23.19 | 1041 | 655 | 687 | 0.0122 | -81.9672 | 187
5386 | RICHARDSON 1 0 | 5356 | GARLAND 3 0 | 1 | Closed | Line | NO | 111.3 | -1 | 111.3 | 161 | 161 | 251 | 44.4 | 0.12 | 0.4 | 1042 | 655 | 795 | 0.00834 | -119.9041 | 187
7177 | SPRING 7 2 | 7176 | SPRING 7 1 | 2 | Closed | Transformer | YES | -186.6 | -37.1 | 190.2 | 115 | 230 | 439 | 44.3 | 0.39 | 16.74 | 1043 | 655 | 876 | 0.0098 | -102.0408 | 251
7177 | SPRING 7 2 | 7176 | SPRING 7 1 | 1 | Closed | Transformer | YES | -186.6 | -37.1 | 190.2 | 115 | 230 | 439 | 44.3 | 0.39 | 16.74 | 1044 | 736 | 656 | 0.01823 | -54.8546 | 251
7177 | SPRING 7 2 | 7176 | SPRING 7 1 | 3 | Closed | Transformer | YES | -186.6 | -37.1 | 190.2 | 115 | 230 | 439 | 44.3 | 0.39 | 16.74 | 1045 | 656 | 822 | 0.02894 | -34.5543 | 251
6063 | BRENHAM 1 | 6192 | CALDWELL 0 | 1 | Closed | Line | NO | 286.6 | -1.7 | 286.6 | 230 | 230 | 647 | 44.3 | 3.37 | 24.94 | 1046 | 657 | 751 | 0.03162 | -31.6256 | 251
3029 | LOMETA 0 | 5241 | GOLDTHWAITE 1 2 | 1 | Closed | Line | NO | -65.3 | 5.3 | 65.5 | 115 | 115 | 149 | 44.2 | 0.51 | 1.19 | 1047 | 1018 | 657 | 0.03611 | -27.6932 | 187
6026 | SAN ANTONIO 49 0 | 6013 | SAN ANTONIO 42 0 | 1 | Closed | Line | NO | 97.3 | 8.6 | 97.6 | 115 | 115 | 221 | 44.2 | 0.5 | 2.6 | 1048 | 1040 | 657 | 0.02665 | -37.5235 | 251
5068 | ARLINGTON 1 5 | 5063 | ARLINGTON 1 0 | 1 | Closed | Transformer | YES | 437 | 183.4 | 474 | 13.8 | 500 | 1073 | 44.2 | 0.36 | 23.93 | 1049 | 658 | 856 | 0.01754 | -57.0125 | 251
5244 | FORT WORTH 22 0 | 5442 | FORT WORTH 7 0 | 1 | Closed | Line | NO | 79.5 | -22 | 82.5 | 161 | 161 | 187 | 44.1 | 0.35 | 0.43 | 1050 | 897 | 658 | 0.02175 | -45.977 | 251
8005 | LUFKIN 3 1 | 8023 | LUFKIN 1 0 | 1 | Closed | Line | NO | 96.5 | 13.4 | 97.4 | 115 | 115 | 221 | 44.1 | 0.35 | 1.91 | 1051 | 658 | 999 | 0.01141 | -87.6424 | 310
8005 | LUFKIN 3 1 | 8023 | LUFKIN 1 0 | 2 | Closed | Line | NO | 96.5 | 13.4 | 97.4 | 115 | 115 | 221 | 44.1 | 0.35 | 1.91 | 1052 | 658 | 999 | 0.01141 | -87.6424 | 310
1046 | OZONA 0 | 3009 | SONORA 0 | 1 | Closed | Line | NO | 65 | -9.8 | 65.7 | 115 | 115 | 149 | 44.1 | 2.34 | 5.6 | 1053 | 659 | 946 | 0.025 | -40 | 310
3048 | ROSCOE 5 2 | 5045 | STEPHENVILLE 0 | 2 | Closed | Line | NO | 1011.7 | 7.4 | 1011.7 | 500 | 500 | 2295 | 44.1 | 10.88 | 63.81 | 1054 | 1050 | 659 | 0.01799 | -55.5864 | 310
3048 | ROSCOE 5 2 | 5045 | STEPHENVILLE 0 | 1 | Closed | Line | NO | 1011.7 | 7.4 | 1011.7 | 500 | 500 | 2295 | 44.1 | 10.88 | 63.81 | 1055 | 842 | 660 | 0.01676 | -59.6659 | 187
5176 | GRAFORD 0 | 5110 | PALO PINTO 2 0 | 1 | Closed | Line | NO | 110.6 | 0.5 | 110.6 | 161 | 161 | 251 | 44.1 | 0.62 | 2.02 | 1056 | 906 | 660 | 0.01134 | -88.1834 | 187
3023 | STAMFORD 0 | 3115 | ROTAN 0 | 1 | Closed | Line | NO | -40 | 15.5 | 42.9 | 115 | 115 | 98 | 44.1 | 0.64 | 0.9 | 1057 | 870 | 661 | 0.01289 | -77.5795 | 310
5302 | MCKINNEY 1 7 | 5295 | MCKINNEY 1 0 | 1 | Closed | Transformer | YES | 462.5 | 175.6 | 494.7 | 13.8 | 500 | 1123 | 44 | 0.68 | 39.89 | 1058 | 870 | 661 | 0.01289 | -77.5795 | 310
7143 | NEW CANEY 0 | 7173 | KINGWOOD 2 0 | 1 | Closed | Line | NO | -18.3 | 39.1 | 43.2 | 115 | 115 | 98 | 44 | 0.14 | 0.2 | 1059 | 870 | 661 | 0.01289 | -77.5795 | 310
7057 | SPRING 8 1 | 7056 | SPRING 8 0 | 1 | Closed | Transformer | YES | -160.8 | -25.9 | 162.9 | 115 | 230 | 377 | 44 | 0.44 | 13.62 | 1060 | 661 | 977 | 0.01373 | -72.8332 | 251
5116 | PLANO 7 0 | 5072 | DALLAS 19 0 | 2 | Closed | Line | NO | -136.1 | 3.6 | 136.2 | 161 | 161 | 310 | 44 | 0.2 | 1.05 | 1061 | 662 | 690 | 0.00569 | -175.7469 | 409
5116 | PLANO 7 0 | 5072 | DALLAS 19 0 | 1 | Closed | Line | NO | -136.1 | 3.6 | 136.2 | 161 | 161 | 310 | 44 | 0.2 | 1.05 | 1062 | 662 | 690 | 0.00569 | -175.7469 | 409
5359 | RIESEL 1 1 | 5276 | MART 0 | 1 | Closed | Line | NO | 110.2 | 7.1 | 110.4 | 161 | 161 | 251 | 44 | 0.64 | 1.94 | 1063 | 663 | 1018 | 0.04026 | -24.8385 | 310
8138 | TYLER 1 0 | 8100 | TYLER 2 0 | 1 | Closed | Line | NO | -29.1 | 31.5 | 42.9 | 115 | 115 | 98 | 43.9 | 0.28 | 0.15 | 1064 | 663 | 1040 | 0.05066 | -19.7394 | 187
5082 | ARLINGTON 5 0 | 5440 | ARLINGTON 3 0 | 1 | Closed | Line | NO | 145.6 | -103.8 | 178.8 | 161 | 161 | 409 | 43.9 | 0.35 | 1.63 | 1065 | 664 | 760 | 0.0174 | -57.4713 | 409
7013 | HOUSTON 80 0 | 7201 | CYPRESS 1 2 | 2 | Closed | Line | NO | -88.1 | -37.1 | 95.6 | 115 | 115 | 221 | 43.8 | 0.4 | 2.31 | 1066 | 664 | 904 | 0.01561 | -64.0615 | 409
7013 | HOUSTON 80 0 | 7201 | CYPRESS 1 2 | 1 | Closed | Line | NO | -88.1 | -37.1 | 95.6 | 115 | 115 | 221 | 43.8 | 0.4 | 2.31 | 1067 | 794 | 665 | 0.00414 | -241.5459 | 310
8108 | WILLS POINT 0 | 5077 | TERRELL 1 1 | 1 | Closed | Line | NO | -7.6 | -41.9 | 42.6 | 115 | 115 | 98 | 43.7 | 0.17 | 0.25 | 1068 | 794 | 665 | 0.00414 | -241.5459 | 310
7205 | BAYTOWN 1 1 | 7204 | BAYTOWN 1 0 | 1 | Closed | Transformer | YES | -569 | -73.1 | 573.7 | 230 | 500 | 1324 | 43.7 | 0.44 | 31.85 | 1069 | 815 | 665 | 0.0091 | -109.8901 | 409
8028 | OVERTON 0 | 8002 | ARP 0 | 1 | Closed | Line | NO | -42.3 | -3.8 | 42.5 | 115 | 115 | 98 | 43.7 | 0.35 | 0.21 | 1070 | 815 | 665 | 0.0091 | -109.8901 | 409
7048 | KATY 1 1 | 7047 | KATY 1 0 | 1 | Closed | Transformer | YES | -474.7 | -108 | 486.8 | 230 | 500 | 1125 | 43.7 | 0.26 | 19.08 | 1071 | 815 | 665 | 0.0091 | -109.8901 | 409
6123 | AUSTIN 5 0 | 6035 | PFLUGERVILLE 2 | 2 | Closed | Line | NO | -94.8 | -13.4 | 95.8 | 115 | 115 | 221 | 43.7 | 0.45 | 2.33 | 1072 | 665 | 917 | 0.00426 | -234.7418 | 310
6123 | AUSTIN 5 0 | 6035 | PFLUGERVILLE 2 | 1 | Closed | Line | NO | -94.8 | -13.4 | 95.8 | 115 | 115 | 221 | 43.7 | 0.45 | 2.33 | 1073 | 665 | 917 | 0.00426 | -234.7418 | 310
6017 | CIBOLO 0 | 6159 | SCHERTZ 0 | 3 | Closed | Line | NO | 96.4 | -5.7 | 96.6 | 115 | 115 | 221 | 43.7 | 0.22 | 1.21 | 1074 | 796 | 666 | 0.08674 | -11.5287 | 187
6017 | CIBOLO 0 | 6159 | SCHERTZ 0 | 1 | Closed | Line | NO | 96.4 | -5.7 | 96.6 | 115 | 115 | 221 | 43.7 | 0.22 | 1.21 | 1075 | 668 | 667 | 0.0114 | -87.7193 | 1345
6017 | CIBOLO 0 | 6159 | SCHERTZ 0 | 2 | Closed | Line | NO | 96.4 | -5.7 | 96.6 | 115 | 115 | 221 | 43.7 | 0.22 | 1.21 | 1076 | 668 | 667 | 0.0114 | -87.7193 | 1345
5160 | DENTON 2 0 | 5078 | AUBREY 0 | 1 | Closed | Line | NO | 81.5 | 5.5 | 81.7 | 161 | 161 | 187 | 43.7 | 0.27 | 0.38 | 1077 | 667 | 869 | 0.00277 | -361.0108 | 2295
4066 | WESLACO 0 | 4107 | DONNA 0 | 2 | Closed | Line | NO | -88.9 | 37 | 96.3 | 115 | 115 | 221 | 43.6 | 0.29 | 1.46 | 1078 | 949 | 667 | 0.0047 | -212.766 | 2020
4066 | WESLACO 0 | 4107 | DONNA 0 | 1 | Closed | Line | NO | -88.9 | 37 | 96.3 | 115 | 115 | 221 | 43.6 | 0.29 | 1.46 | 1079 | 1029 | 667 | 0.00339 | -294.9853 | 2020
5335 | IRVING 2 0 | 5425 | DALLAS 40 0 | 1 | Closed | Line | NO | -134.5 | -5 | 134.6 | 161 | 161 | 310 | 43.6 | 0.43 | 2.21 | 1080 | 668 | 695 | 0.00856 | -116.8224 | 310
5270 | WEST 0 | 5389 | WACO 2 1 | 1 | Closed | Line | NO | -108 | -5.8 | 108.2 | 161 | 161 | 251 | 43.6 | 0.93 | 3.11 | 1081 | 668 | 695 | 0.00856 | -116.8224 | 310
3015 | ROSCOE 6 0 | 3128 | LORAINE 2 0 | 1 | Closed | Line | NO | 42.6 | 3 | 42.7 | 115 | 115 | 98 | 43.5 | 0.13 | 0.18 | 1082 | 669 | 764 | 0.02843 | -35.1741 | 251
5069 | ARLINGTON 1 6 | 5063 | ARLINGTON 1 0 | 1 | Closed | Transformer | YES | 437 | 172.2 | 469.7 | 13.8 | 500 | 1079 | 43.5 | 0.44 | 25 | 1083 | 1012 | 669 | 0.01026 | -97.4659 | 310
5280 | TEMPLE 1 1 | 5278 | TEMPLE 2 0 | 1 | Closed | Line | NO | 108.7 | 10.3 | 109.2 | 161 | 161 | 251 | 43.5 | 0.23 | 0.77 | 1084 | 1012 | 669 | 0.01026 | -97.4659 | 310
5313 | HUTCHINS 0 | 5228 | DALLAS 14 0 | 2 | Closed | Line | NO | 176.9 | 18 | 177.8 | 161 | 161 | 409 | 43.5 | 0.49 | 3.12 | 1085 | 669 | 1045 | 0.01795 | -55.7103 | 310
5313 | HUTCHINS 0 | 5228 | DALLAS 14 0 | 1 | Closed | Line | NO | 176.9 | 18 | 177.8 | 161 | 161 | 409 | 43.5 | 0.49 | 3.12 | 1086 | 669 | 1045 | 0.01795 | -55.7103 | 310
5313 | HUTCHINS 0 | 5228 | DALLAS 14 0 | 3 | Closed | Line | NO | 176.9 | 18 | 177.8 | 161 | 161 | 409 | 43.5 | 0.49 | 3.12 | 1087 | 669 | 1045 | 0.01795 | -55.7103 | 310
7217 | HOUSTON 23 0 | 7276 | HOUSTON 36 0 | 1 | Closed | Line | NO | 0.3 | -64.2 | 64.2 | 115 | 115 | 150 | 43.4 | 0.55 | 0.92 | 1088 | 669 | 1045 | 0.01795 | -55.7103 | 310
6310 | SAN ANTONIO 4 0 | 6312 | SAN ANTONIO 8 0 | 2 | Closed | Line | NO | -92.2 | -24.1 | 95.3 | 115 | 115 | 221 | 43.3 | 0.2 | 1.14 | 1089 | 671 | 670 | 0.19751 | -5.063 | 82
6310 | SAN ANTONIO 4 0 | 6312 | SAN ANTONIO 8 0 | 1 | Closed | Line | NO | -92.2 | -24.1 | 95.3 | 115 | 115 | 221 | 43.3 | 0.2 | 1.14 | 1090 | 672 | 670 | 0.19527 | -5.1211 | 75
7092 | HOUSTON 47 0 | 7384 | HOUSTON 44 0 | 1 | Closed | Line | NO | 40.3 | 13.4 | 42.5 | 115 | 115 | 98 | 43.3 | 0.07 | 0.08 | 1091 | 670 | 713 | 0.009 | -111.1111 | 187
3125 | ABILENE 5 0 | 3100 | HAWLEY 0 | 1 | Closed | Line | NO | -61.3 | 19.9 | 64.4 | 115 | 115 | 149 | 43.3 | 0.67 | 1.85 | 1092 | 670 | 818 | 0.02664 | -37.5375 | 187
5197 | BRYSON 1 1 | 5150 | BRYSON 2 0 | 1 | Closed | Line | NO | 134.1 | -5 | 134.2 | 161 | 161 | 310 | 43.3 | 0.33 | 1.68 | 1093 | 670 | 987 | 0.02074 | -48.216 | 251
3038 | ROSCOE 2 1 | 3080 | HERMLEIGH 2 | 1 | Closed | Line | NO | 41.5 | -8.6 | 42.4 | 115 | 115 | 98 | 43.3 | 0.14 | 0.12 | 1094 | 673 | 831 | 0.01098 | -91.0747 | 310
5463 | IRVING 4 0 | 5478 | IRVING 3 0 | 1 | Closed | Line | NO | -170.4 | -45.3 | 176.3 | 161 | 161 | 409 | 43.3 | 0.34 | 1.59 | 1095 | 673 | 831 | 0.01098 | -91.0747 | 310
5480 | BURLESON 1 | 5479 | BURLESON 0 | 1 | Closed | Transformer | YES | -409.2 | -45.3 | 411.7 | 161 | 500 | 961 | 43.3 | 0.53 | 25.89 | 1096 | 673 | 918 | 0.00809 | -123.6094 | 310
7315 | KATY 4 0 | 7049 | KATY 1 2 | 2 | Closed | Line | NO | -93.6 | 19.5 | 95.6 | 115 | 115 | 221 | 43.2 | 0.4 | 2.26 | 1097 | 673 | 918 | 0.00809 | -123.6094 | 310
7315 | KATY 4 0 | 7049 | KATY 1 2 | 3 | Closed | Line | NO | -93.6 | 19.5 | 95.6 | 115 | 115 | 221 | 43.2 | 0.4 | 2.26 | 1098 | 1014 | 673 | 0.01102 | -90.7441 | 310
7315 | KATY 4 0 | 7049 | KATY 1 2 | 1 | Closed | Line | NO | -93.6 | 19.5 | 95.6 | 115 | 115 | 221 | 43.2 | 0.4 | 2.26 | 1099 | 1014 | 673 | 0.01102 | -90.7441 | 310
7222 | HOUSTON 24 0 | 7362 | HOUSTON 61 0 | 1 | Closed | Line | NO | 64.2 | -5.4 | 64.4 | 115 | 115 | 149 | 43.2 | 0.47 | 1.35 | 1100 | 1014 | 673 | 0.01102 | -90.7441 | 310
8149 | TRINIDAD 1 2 | 8148 | TRINIDAD 1 1 | 1 | Closed | Transformer | YES | -108.8 | -4.1 | 108.8 | 115 | 161 | 254 | 43.2 | 0.31 | 8.22 | 1101 | 839 | 674 | 0.01516 | -65.9631 | 251
6039 | AUSTIN 3 1 | 6038 | AUSTIN 3 0 | 1 | Closed | Transformer | YES | -522.4 | -125.6 | 537.3 | 230 | 500 | 1269 | 43.2 | 0.77 | 38.14 | 1102 | 674 | 898 | 0.01247 | -80.1925 | 251
6198 | SAN ANTONIO 37 1 | 6197 | SAN ANTONIO 37 0 | 1 | Closed | Transformer | YES | -583.3 | -48.8 | 585.4 | 230 | 500 | 1372 | 43.1 | 0.51 | 47.62 | 1103 | 741 | 675 | 0.02841 | -35.1989 | 251
5185 | RHOME 0 | 5218 | JUSTIN 0 | 1 | Closed | Line | NO | 108.2 | -0.3 | 108.2 | 161 | 161 | 251 | 43.1 | 0.41 | 1.4 | 1104 | 675 | 765 | 0.02638 | -37.9075 | 251
5294 | DALLAS 12 0 | 5009 | DALLAS 21 0 | 1 | Closed | Line | NO | 24 | -76.7 | 80.4 | 161 | 161 | 187 | 43 | 0.11 | 0.15 | 1105 | 768 | 676 | 0.00792 | -126.2626 | 251
2024 | PARIS 2 3 | 2021 | PARIS 2 0 | 1 | Closed | Transformer | YES | 166.2 | 26.5 | 168.3 | 13.8 | 500 | 391 | 43 | 0.1 | 6.6 | 1106 | 676 | 854 | 0.00652 | -153.3742 | 310
6026 | SAN ANTONIO 49 0 | 6182 | SAN ANTONIO 38 0 | 1 | Closed | Line | NO | 94.9 | -3.5 | 95 | 115 | 115 | 221 | 43 | 0.55 | 3.04 | 1107 | 676 | 854 | 0.00652 | -153.3742 | 310
6278 | KYLE 1 | 6218 | LOCKHART 0 | 1 | Closed | Line | NO | 62.6 | 13.4 | 64 | 115 | 115 | 149 | 42.9 | 0.41 | 1.01 | 1108 | 676 | 937 | 0.007 | -142.8571 | 251
4156 | CORPUS CHRISTI 6 0 | 4087 | CORPUS CHRISTI 5 0 | 1 | Closed | Line | NO | -37 | -85.3 | 93 | 115 | 115 | 221 | 42.9 | 0.49 | 1.78 | 1109 | 677 | 698 | 0.07289 | -13.7193 | 187
6161 | SEGUIN 1 0 | 7018 | NURSERY 0 | 1 | Closed | Line | NO | -1333.7 | 157.5 | 1343 | 500 | 500 | 3146 | 42.9 | 14.64 | 173.41 | 1110 | 756 | 677 | 0.03402 | -29.3945 | 187
3078 | HERMLEIGH 0 | 3133 | SNYDER 2 0 | 1 | Closed | Line | NO | -219.6 | 41.2 | 223.5 | 230 | 230 | 523 | 42.8 | 2.03 | 8.87 | 1111 | 677 | 811 | 0.04415 | -22.6501 | 187
7403 | PASADENA 4 0 | 7419 | LA PORTE 0 | 2 | Closed | Line | NO | -94.2 | 3.5 | 94.3 | 115 | 115 | 221 | 42.8 | 0.45 | 2.5 | 1112 | 851 | 677 | 0.078 | -12.8205 | 150
7403 | PASADENA 4 0 | 7419 | LA PORTE 0 | 1 | Closed | Line | NO | -94.2 | 3.5 | 94.3 | 115 | 115 | 221 | 42.8 | 0.45 | 2.5 | 1113 | 678 | 760 | 0.0395 | -25.3165 | 251
7020 | NURSERY 2 | 6173 | CUERO 2 1 | 1 | Closed | Line | NO | 39.2 | -15 | 42 | 115 | 115 | 98 | 42.8 | 0.66 | 0.34 | 1114 | 678 | 783 | 0.0378 | -26.455 | 187
5460 | HOLLAND 2 | 5459 | HOLLAND 1 | 1 | Closed | Transformer | YES | -14.2 | -4 | 14.7 | 115 | 115 | 35 | 42.8 | 0.04 | 0.77 | 1115 | 785 | 678 | 0.0241 | -41.4938 | 187
4141 | SARITA 1 1 | 4140 | SARITA 1 0 | 1 | Closed | Transformer | YES | -180.8 | -17.7 | 181.7 | 115 | 230 | 428 | 42.8 | 0.23 | 10.23 | 1116 | 784 | 679 | 0.03893 | -25.6871 | 187
7221 | HOUSTON 83 0 | 7296 | HOUSTON 85 0 | 1 | Closed | Line | NO | 106.7 | 5.9 | 106.9 | 115 | 115 | 250 | 42.8 | 0.76 | 2.92 | 1117 | 679 | 787 | 0.03755 | -26.6312 | 310
7072 | DICKINSON 0 | 7084 | LEAGUE CITY 1 | 2 | Closed | Line | NO | -93.8 | 9.1 | 94.2 | 115 | 115 | 221 | 42.7 | 0.3 | 1.72 | 1118 | 792 | 679 | 0.03803 | -26.295 | 310
7072 | DICKINSON 0 | 7084 | LEAGUE CITY 1 | 1 | Closed | Line | NO | -93.8 | 9.1 | 94.2 | 115 | 115 | 221 | 42.7 | 0.3 | 1.72 | 1119 | 680 | 986 | 0.01413 | -70.7714 | 251
3053 | WINGATE 0 | 3088 | ABILENE 1 0 | 2 | Closed | Line | NO | 319.6 | -2.3 | 319.6 | 230 | 230 | 750 | 42.6 | 3.23 | 21.27 | 1120 | 1019 | 680 | 0.02326 | -42.9923 | 251
3053 | WINGATE 0 | 3088 | ABILENE 1 0 | 1 | Closed | Line | NO | 319.6 | -2.3 | 319.6 | 230 | 230 | 750 | 42.6 | 3.23 | 21.27 | 1121 | 681 | 789 | 0.01514 | -66.0502 | 310
8120 | BRYAN 3 0 | 8140 | COLLEGE STATION 2 1 | 1 | Closed | Line | NO | -51.9 | 50.5 | 72.4 | 115 | 115 | 170 | 42.6 | 0.62 | 2.71 | 1122 | 681 | 789 | 0.01514 | -66.0502 | 310
8053 | ATHENS 1 0 | 8065 | TRINIDAD 2 0 | 1 | Closed | Line | NO | -62.5 | 3.6 | 62.6 | 115 | 115 | 149 | 42.6 | 0.93 | 2.59 | 1123 | 682 | 781 | 0.00695 | -143.8849 | 251
7100 | HOUSTON 18 0 | 7144 | HOUSTON 14 0 | 3 | Closed | Line | NO | -93.8 | -3.3 | 93.9 | 115 | 115 | 221 | 42.6 | 0.16 | 0.9 | 1124 | 682 | 974 | 0.01288 | -77.6398 | 187
7100 | HOUSTON 18 0 | 7144 | HOUSTON 14 0 | 4 | Closed | Line | NO | -93.8 | -3.3 | 93.9 | 115 | 115 | 221 | 42.6 | 0.16 | 0.9 | 1125 | 899 | 683 | 0.05646 | -17.7117 | 187
7100 | HOUSTON 18 0 | 7144 | HOUSTON 14 0 | 2 | Closed | Line | NO | -93.8 | -3.3 | 93.9 | 115 | 115 | 221 | 42.6 | 0.16 | 0.9 | 1126 | 912 | 683 | 0.04352 | -22.9779 | 187
7100 | HOUSTON 18 0 | 7144 | HOUSTON 14 0 | 1 | Closed | Line | NO | -93.8 | -3.3 | 93.9 | 115 | 115 | 221 | 42.6 | 0.16 | 0.9 | 1127 | 683 | 1021 | 0.05791 | -17.2682 | 251
7432 | MADISONVILLE 0 | 8037 | MIDWAY 0 | 1 | Closed | Line | NO | 63.4 | -1.3 | 63.4 | 115 | 115 | 149 | 42.5 | 0.55 | 1.48 | 1128 | 684 | 770 | 0.02658 | -37.6223 | 187
6232 | DEL VALLE 0 | 6194 | AUSTIN 18 0 | 1 | Closed | Line | NO | 93.6 | 8.5 | 94 | 115 | 115 | 221 | 42.5 | 0.53 | 3.02 | 1129 | 902 | 684 | 0.04691 | -21.3174 | 187
5110 | PALO PINTO 2 0 | 5200 | MINERAL WELLS 0 | 1 | Closed | Line | NO | 106.6 | -2.5 | 106.6 | 161 | 161 | 251 | 42.5 | 0.52 | 1.79 | 1130 | 686 | 685 | 0.04599 | -21.7439 | 298
4175 | LAREDO 2 0 | 4101 | LAREDO 3 0 | 1 | Closed | Line | NO | 62.1 | 12 | 63.2 | 115 | 115 | 149 | 42.4 | 0.74 | 1.7 | 1131 | 685 | 804 | 0.01049 | -95.3289 | 2020
2009 | IOWA PARK 0 | 2049 | ELECTRA 0 | 1 | Closed | Line | NO | -103.4 | 23 | 106 | 161 | 161 | 251 | 42.4 | 1.33 | 4.09 | 1132 | 687 | 817 | 0.01958 | -51.0725 | 187
1056 | LENORAH 0 | 1061 | BIG SPRING 6 0 | 1 | Closed | Line | NO | -59.5 | 22.6 | 63.6 | 115 | 115 | 150 | 42.4 | 0.89 | 3.1 | 1133 | 687 | 873 | 0.02752 | -36.3372 | 251
7279 | MONT BELVIEU 1 | 7278 | MONT BELVIEU 0 | 1 | Closed | Transformer | YES | -72.5 | -3.1 | 72.6 | 115 | 230 | 172 | 42.4 | 0.07 | 4.14 | 1134 | 689 | 688 | 0.07286 | -13.725 | 214
3114 | SAN ANGELO 2 0 | 3019 | CHRISTOVAL 1 | 1 | Closed | Line | NO | -92.3 | -4.1 | 92.4 | 115 | 115 | 221 | 42.4 | 0.89 | 4.96 | 1135 | 724 | 688 | 0.03521 | -28.401 | 187
3114 | SAN ANGELO 2 0 | 3019 | CHRISTOVAL 1 | 2 | Closed | Line | NO | -92.3 | -4.1 | 92.4 | 115 | 115 | 221 | 42.4 | 0.89 | 4.96 | 1136 | 1997 | 689 | 0.05593 | -17.8795 | 149
4186 | SANTA ROSA 2 0 | 4111 | HARLINGEN 2 0 | 1 | Closed | Line | NO | -78.3 | 51.2 | 93.6 | 115 | 115 | 221 | 42.4 | 0.76 | 2.84 | 1137 | 690 | 895 | 0.0064 | -156.25 | 409
4152 | ARMSTRONG 1 1 | 4009 | SARITA 3 0 | 2 | Closed | Line | NO | -93 | 4.4 | 93.1 | 115 | 115 | 221 | 42.3 | 0.45 | 2.23 | 1138 | 690 | 895 | 0.0064 | -156.25 | 409
4152 | ARMSTRONG 1 1 | 4009 | SARITA 3 0 | 1 | Closed | Line | NO | -93 | 4.4 | 93.1 | 115 | 115 | 221 | 42.3 | 0.45 | 2.23 | 1139 | 691 | 817 | 0.00978 | -102.2495 | 187
7328 | NEWGULF 1 | 7327 | NEWGULF 0 | 1 | Closed | Transformer | YES | -71.2 | -12.3 | 72.2 | 115 | 230 | 172 | 42.3 | 0.08 | 2.17 | 1140 | 691 | 874 | 0.01755 | -56.9801 | 187
5108 | DALLAS 44 0 | 5353 | DUNCANVILLE 2 0 | 2 | Closed | Line | NO | 93.1 | 92.2 | 131 | 161 | 161 | 310 | 42.3 | 0.18 | 0.93 | 1141 | 691 | 951 | 0.01969 | -50.7872 | 310
5108 | DALLAS 44 0 | 5353 | DUNCANVILLE 2 0 | 1 | Closed | Line | NO | 93.1 | 92.2 | 131 | 161 | 161 | 310 | 42.3 | 0.18 | 0.93 | 1142 | 756 | 692 | 0.03487 | -28.6779 | 187
6001 | CONVERSE 0 | 6281 | UNIVERSAL CITY 0 | 1 | Closed | Line | NO | -15.4 | 104.5 | 105.6 | 115 | 115 | 250 | 42.2 | 0.28 | 1.35 | 1143 | 692 | 796 | 0.06741 | -14.8346 | 187
4057 | GREGORY 1 | 4145 | PORTLAND 0 | 1 | Closed | Line | NO | 92.8 | 9.5 | 93.3 | 115 | 115 | 221 | 42.2 | 0.49 | 2.77 | 1144 | 879 | 692 | 0.05729 | -17.4551 | 187
4057 | GREGORY 1 | 4145 | PORTLAND 0 | 2 | Closed | Line | NO | 92.8 | 9.5 | 93.3 | 115 | 115 | 221 | 42.2 | 0.49 | 2.77 | 1145 | 693 | 779 | 0.0084 | -119.0476 | 251
6205 | AUSTIN 29 0 | 6223 | AUSTIN 27 1 | 2 | Closed | Line | NO | -91.7 | -14.3 | 92.8 | 115 | 115 | 221 | 42.2 | 0.21 | 1.06 | 1146 | 693 | 1032 | 0.00974 | -102.6694 | 251
6205 | AUSTIN 29 0 | 6223 | AUSTIN 27 1 | 1 | Closed | Line | NO | -91.7 | -14.3 | 92.8 | 115 | 115 | 221 | 42.2 | 0.21 | 1.06 | 1147 | 791 | 694 | 0.04249 | -23.5349 | 187
3042 | SILVER 1 | 3041 | SILVER 0 | 1 | Closed | Transformer | YES | 99.6 | -0.2 | 99.6 | 115 | 230 | 240 | 42.1 | 0.32 | 18.32 | 1148 | 694 | 805 | 0.05272 | -18.9681 | 187
5053 | PLANO 4 0 | 5357 | ALLEN 2 0 | 2 | Closed | Line | NO | -129.3 | -13.8 | 130.1 | 161 | 161 | 310 | 42.1 | 0.2 | 1.09 | 1149 | 738 | 695 | 0.00693 | -144.3001 | 310
5053 | PLANO 4 0 | 5357 | ALLEN 2 0 | 1 | Closed | Line | NO | -129.3 | -13.8 | 130.1 | 161 | 161 | 310 | 42.1 | 0.2 | 1.09 | 1150 | 738 | 695 | 0.00693 | -144.3001 | 310
7198 | TOMBALL 2 0 | 7201 | CYPRESS 1 2 | 1 | Closed | Line | NO | -57.7 | 72.9 | 92.9 | 115 | 115 | 221 | 42.1 | 0.27 | 1.48 | 1151 | 697 | 696 | 0.01821 | -54.9149 | 981
7198 | TOMBALL 2 0 | 7201 | CYPRESS 1 2 | 2 | Closed | Line | NO | -57.7 | 72.9 | 92.9 | 115 | 115 | 221 | 42.1 | 0.27 | 1.48 | 1152 | 696 | 844 | 0.00271 | -369.0037 | 2020
5213 | GARLAND 4 0 | 5250 | DALLAS 5 0 | 1 | Closed | Line | NO | -169.3 | -19.4 | 170.4 | 161 | 161 | 409 | 42 | 0.9 | 5.35 | 1153 | 696 | 975 | 0.00365 | -273.9726 | 2768
6040 | AUSTIN 3 2 | 6224 | AUSTIN 23 0 | 1 | Closed | Line | NO | 62.6 | 2.2 | 62.6 | 115 | 115 | 149 | 42 | 0.37 | 0.91 | 1154 | 696 | 1157 | 0.01038 | -96.3391 | 2768
4017 | CORPUS CHRISTI 4 0 | 4123 | CORPUS CHRISTI 7 0 | 1 | Closed | Line | NO | 79.9 | 47.2 | 92.8 | 115 | 115 | 221 | 42 | 0.42 | 2.35 | 1155 | 728 | 697 | 0.01866 | -53.5906 | 251
6078 | LA GRANGE 3 | 6075 | LA GRANGE 0 | 1 | Closed | Transformer | YES | 477.3 | -68.7 | 482.2 | 22 | 500 | 1159 | 42 | 0.37 | 26.68 | 1156 | 720 | 699 | 0.0393 | -25.4453 | 251
5197 | BRYSON 1 1 | 5056 | GRAHAM 1 | 1 | Closed | Line | NO | -103.4 | 17.5 | 104.9 | 161 | 161 | 251 | 42 | 0.83 | 2.65 | 1157 | 720 | 700 | 0.05304 | -18.8537 | 251
7042 | VICTORIA 2 0 | 7018 | NURSERY 0 | 1 | Closed | Line | NO | 844.1 | -65 | 846.6 | 500 | 500 | 2020 | 41.9 | 1.5 | -0.28 | 1158 | 734 | 700 | 0.04486 | -22.2916 | 187
5150 | BRYSON 2 0 | 5432 | WEATHERFORD 3 0 | 1 | Closed | Line | NO | 129.7 | -7.9 | 129.9 | 161 | 161 | 310 | 41.9 | 2.56 | 13.43 | 1159 | 700 | 829 | 0.04244 | -23.5627 | 251
6352 | SAN ANTONIO 28 0 | 6025 | SAN ANTONIO 31 0 | 1 | Closed | Line | NO | 24.1 | -88.3 | 91.5 | 115 | 115 | 221 | 41.9 | 0.67 | 1.33 | 1160 | 701 | 853 | 0.03152 | -31.7259 | 251
5361 | BRIDGEPORT 0 | 5015 | KELLER 2 0 | 1 | Closed | Line | NO | 1818.8 | -103.2 | 1821.8 | 500 | 500 | 4352 | 41.9 | 14.53 | 139.38 | 1161 | 703 | 702 | 0.0092 | -108.6957 | 945
7204 | BAYTOWN 1 0 | 7076 | BAYTOWN 2 0 | 1 | Closed | Line | NO | 841.8 | -77.1 | 845.3 | 500 | 500 | 2020 | 41.8 | 0.93 | -0.73 | 1162 | 702 | 953 | 0.00253 | -395.2569 | 2020
5396 | ALBANY 1 2 | 5008 | ALBANY 2 0 | 1 | Closed | Line | NO | 167.2 | -6.4 | 167.3 | 161 | 161 | 400 | 41.8 | 1.09 | 6.31 | 1163 | 702 | 1016 | 0.01383 | -72.3066 | 2020
6357 | DEVINE 0 | 4132 | PEARSALL 1 | 1 | Closed | Line | NO | -61.4 | 6.1 | 61.7 | 115 | 115 | 149 | 41.8 | 0.68 | 1.73 | 1164 | 704 | 748 | 0.00825 | -121.2121 | 310
7397 | ROSENBERG 0 | 7230 | BEASLEY 0 | 1 | Closed | Line | NO | -54 | 30.8 | 62.2 | 115 | 115 | 149 | 41.7 | 0.39 | 1.07 | 1165 | 704 | 798 | 0.03638 | -27.4876 | 409
7251 | HOCKLEY 0 | 7235 | CYPRESS 2 0 | 1 | Closed | Line | NO | -26.2 | -55 | 61 | 115 | 115 | 149 | 41.7 | 0.43 | 1.1 | 1166 | 909 | 704 | 0.00785 | -127.3885 | 310
8044 | FAIRFIELD 1 1 | 8043 | FAIRFIELD 1 0 | 1 | Closed | Transformer | YES | -445.7 | -16.6 | 446 | 230 | 500 | 1072 | 41.7 | 0.17 | 17.1 | 1167 | 705 | 1031 | 0.00633 | -157.9779 | 187
6089 | ROUND ROCK 1 5 | 6084 | ROUND ROCK 1 0 | 1 | Closed | Transformer | YES | 10.4 | 0 | 10.4 | 13.8 | 115 | 25 | 41.7 | 0.01 | 0.28 | 1168 | 706 | 973 | 0.03094 | -32.3206 | 187
6181 | MANOR 0 | 6116 | TAYLOR 0 | 1 | Closed | Line | NO | 39 | 12.1 | 40.8 | 115 | 115 | 98 | 41.7 | 0.19 | 0.11 | 1169 | 707 | 1031 | 0.07217 | -13.8562 | 187
7028 | HOUSTON 72 0 | 7220 | HOUSTON 84 0 | 1 | Closed | Line | NO | 36.5 | 84.5 | 92.1 | 115 | 115 | 221 | 41.7 | 0.32 | 1.6 | 1170 | 708 | 781 | 0.01826 | -54.7645 | 409
1082 | FORT STOCKTON 2 0 | 1038 | FORT STOCKTON 1 0 | 1 | Closed | Line | NO | 61.6 | -7.4 | 62.1 | 115 | 115 | 149 | 41.6 | 0.41 | 1.08 | 1171 | 993 | 708 | 0.00811 | -123.3046 | 409
7003 | PASADENA 2 1 | 7002 | PASADENA 2 0 | 1 | Closed | Transformer | YES | -527.3 | -75.8 | 532.8 | 230 | 500 | 1299 | 41.6 | 0.61 | 40.99 | 1172 | 993 | 708 | 0.00811 | -123.3046 | 409
7044 | VICTORIA 2 2 | 7416 | VICTORIA 1 2 | 1 | Closed | Line | NO | -40.1 | -5.3 | 40.4 | 115 | 115 | 98 | 41.6 | 0.32 | 0.15 | 1173 | 709 | 879 | 0.05011 | -19.9561 | 187
8091 | WORTHAM 0 | 8109 | ATHENS 2 0 | 1 | Closed | Line | NO | 40.6 | 2.5 | 40.7 | 115 | 115 | 98 | 41.5 | 1.26 | 0.55 | 1174 | 954 | 709 | 0.02084 | -47.9846 | 187
5157 | DESOTO 0 | 5194 | DUNCANVILLE 1 0 | 1 | Closed | Line | NO | -62.8 | -45.2 | 77.4 | 161 | 161 | 187 | 41.5 | 0.21 | 0.18 | 1175 | 710 | 816 | 0.00917 | -109.0512 | 310
4128 | RIO GRANDE CITY 0 | 4124 | FALFURRIAS 0 | 2 | Closed | Line | NO | -89.2 | 20.6 | 91.6 | 115 | 115 | 221 | 41.5 | 1.74 | 8.74 | 1176 | 710 | 816 | 0.00917 | -109.0512 | 310
4128 | RIO GRANDE CITY 0 | 4124 | FALFURRIAS 0 | 1 | Closed | Line | NO | -89.2 | 20.6 | 91.6 | 115 | 115 | 221 | 41.5 | 1.74 | 8.74 | 1177 | 710 | 888 | 0.00973 | -102.7749 | 310
6184 | AUSTIN 32 0 | 6205 | AUSTIN 29 0 | 1 | Closed | Line | NO | -61.2 | 7 | 61.6 | 115 | 115 | 149 | 41.5 | 0.36 | 1.01 | 1178 | 710 | 888 | 0.00973 | -102.7749 | 310
7276 | HOUSTON 36 0 | 7395 | HOUSTON 53 0 | 1 | Closed | Line | NO | 35.4 | 84.4 | 91.5 | 115 | 115 | 221 | 41.4 | 0.28 | 1.42 | 1179 | 710 | 888 | 0.00973 | -102.7749 | 310
4132 | PEARSALL 1 | 4131 | PEARSALL 0 | 1 | Closed | Transformer | YES | -101.4 | -9.5 | 101.9 | 115 | 230 | 246.6 | 41.4 | 0.03 | 1.68 | 1180 | 711 | 714 | 0.02826 | -35.3857 | 251
4132 | PEARSALL 1 | 4131 | PEARSALL 0 | 2 | Closed | Transformer | YES | -101.4 | -9.5 | 101.9 | 115 | 230 | 246.6 | 41.4 | 0.03 | 1.68 | 1181 | 711 | 717 | 0.0073 | -136.9863 | 310
7094 | HOUSTON 49 0 | 7276 | HOUSTON 36 0 | 1 | Closed | Line | NO | -74.6 | -51.6 | 90.7 | 115 | 115 | 221 | 41.4 | 0.28 | 0.92 | 1182 | 711 | 717 | 0.0073 | -136.9863 | 310
6058 | NEW BRAUNFELS 2 2 | 6124 | NEW BRAUNFELS 3 0 | 3 | Closed | Line | NO | 91.2 | 5.1 | 91.4 | 115 | 115 | 221 | 41.4 | 0.51 | 2.82 | 1183 | 901 | 711 | 0.00797 | -125.4705 | 310
6058 | NEW BRAUNFELS 2 2 | 6124 | NEW BRAUNFELS 3 0 | 2 | Closed | Line | NO | 91.2 | 5.1 | 91.4 | 115 | 115 | 221 | 41.4 | 0.51 | 2.82 | 1184 | 901 | 711 | 0.00797 | -125.4705 | 310
6058 | NEW BRAUNFELS 2 2 | 6124 | NEW BRAUNFELS 3 0 | 1 | Closed | Line | NO | 91.2 | 5.1 | 91.4 | 115 | 115 | 221 | 41.4 | 0.51 | 2.82 | 1185 | 901 | 711 | 0.00797 | -125.4705 | 310
5341 | LEWISVILLE 1 0 | 5095 | LAKE DALLAS 0 | 1 | Closed | Line | NO | 41 | 65.5 | 77.3 | 161 | 161 | 187 | 41.3 | 0.15 | 0.13 | 1186 | 711 | 977 | 0.01534 | -65.189 | 251
8101 | ALTO 0 | 8137 | POLLOK 0 | 1 | Closed | Line | NO | -40.2 | 2 | 40.2 | 115 | 115 | 98 | 41.3 | 0.24 | 0.25 | 1187 | 712 | 753 | 0.01312 | -76.2195 | 187
6102 | WINCHESTER 1 | 6004 | BASTROP 1 | 1 | Closed | Line | NO | 577.7 | -20.7 | 578.1 | 230 | 230 | 1400 | 41.3 | 6.37 | 59.1 | 1188 | 712 | 789 | 0.02124 | -47.081 | 251
4026 | CHRISTINE 2 | 4024 | CHRISTINE 0 | 2 | Closed | Transformer | YES | 204.4 | 28.7 | 206.4 | 13.8 | 230 | 500 | 41.3 | 0.59 | 26.74 | 1189 | 713 | 900 | 0.00945 | -105.8201 | 187
4026 | CHRISTINE 2 | 4024 | CHRISTINE 0 | 1 | Closed | Transformer | YES | 204.4 | 28.7 | 206.4 | 13.8 | 230 | 500 | 41.3 | 0.59 | 26.74 | 1190 | 713 | 1022 | 0.02601 | -38.4468 | 187
7249 | HOUSTON 26 0 | 7344 | HOUSTON 37 0 | 1 | Closed | Line | NO | 90.7 | 10.3 | 91.2 | 115 | 115 | 221 | 41.3 | 0.33 | 1.81 | 1191 | 1028 | 713 | 0.01144 | -87.4126 | 187
7249 | HOUSTON 26 0 | 7344 | HOUSTON 37 0 | 2 | Closed | Line | NO | 90.7 | 10.3 | 91.2 | 115 | 115 | 221 | 41.3 | 0.33 | 1.81 | 1192 | 859 | 714 | 0.00679 | -147.2754 | 251
2069 | HOWE 0 | 2072 | COLLINSVILLE 0 | 1 | Closed | Line | NO | -97.9 | 33.5 | 103.5 | 161 | 161 | 251 | 41.2 | 0.58 | 1.69 | 1193 | 714 | 874 | 0.01233 | -81.103 | 187
7248 | HOUSTON 74 0 | 7386 | HOUSTON 71 0 | 2 | Closed | Line | NO | -84.9 | -31.2 | 90.5 | 115 | 115 | 221 | 41.2 | 0.21 | 1.06 | 1194 | 762 | 715 | 0.01364 | -73.3138 | 310
7248 | HOUSTON 74 0 | 7386 | HOUSTON 71 0 | 1 | Closed | Line | NO | -84.9 | -31.2 | 90.5 | 115 | 115 | 221 | 41.2 | 0.21 | 1.06 | 1195 | 715 | 997 | 0.11531 | -8.6723 | 310
5179 | CORSICANA 2 0 | 5380 | ENNIS 0 | 1 | Closed | Line | NO | 1295.1 | -25.5 | 1295.4 | 500 | 500 | 3146 | 41.2 | 2.93 | 29.31 | 1196 | 719 | 716 | 0.0343 | -29.1545 | 187
6263 | KENEDY 0 | 7274 | VICTORIA 3 0 | 1 | Closed | Line | NO | -304.4 | 28.6 | 305.7 | 230 | 230 | 750 | 41.1 | 4.19 | 27.16 | 1197 | 756 | 716 | 0.03526 | -28.3607 | 187
8121 | JACKSONVILLE 2 0 | 8114 | JACKSONVILLE 1 2 | 1 | Closed | Line | NO | -89.9 | 1.3 | 89.9 | 115 | 115 | 221 | 41.1 | 0.91 | 4.85 | 1198 | 972 | 716 | 0.03465 | -28.86 | 187
5378 | WACO 5 0 | 5079 | WACO 4 0 | 1 | Closed | Line | NO | -161.8 | 45.9 | 168.2 | 161 | 161 | 409 | 41.1 | 0.42 | 1.99 | 1199 | 746 | 717 | 0.00979 | -102.145 | 310
3085 | LORAINE 1 0 | 3038 | ROSCOE 2 1 | 1 | Closed | Line | NO | 101.5 | -16.4 | 102.8 | 115 | 115 | 250 | 41.1 | 0.49 | 2.58 | 1200 | 746 | 717 | 0.00979 | -102.145 | 310
6121 | SAN ANTONIO 25 0 | 6025 | SAN ANTONIO 31 0 | 1 | Closed | Line | NO | 22.4 | -86.6 | 89.5 | 115 | 115 | 221 | 41.1 | 0.32 | 1.46 | 1201 | 770 | 718 | 0.03177 | -31.4762 | 409
6077 | LA GRANGE 2 | 6135 | FAYETTEVILLE 0 | 1 | Closed | Line | NO | 59.4 | 14.6 | 61.2 | 115 | 115 | 149 | 41.1 | 0.41 | 0.89 | 1202 | 770 | 718 | 0.03177 | -31.4762 | 409
4149 | ROCKPORT 0 | 4018 | WOODSBORO 0 | 1 | Closed | Line | NO | 57.4 | -21.1 | 61.2 | 115 | 115 | 149 | 41.1 | 0.55 | 1.51 | 1203 | 719 | 812 | 0.03174 | -31.506 | 187
7004 | PASADENA 2 2 | 7106 | DEER PARK 2 | 4 | Closed | Line | NO | -90.5 | 3.5 | 90.6 | 115 | 115 | 221 | 41.1 | 0.17 | 0.83 | 1204 | 855 | 719 | 0.03196 | -31.2891 | 251
7004 | PASADENA 2 2 | 7106 | DEER PARK 2 | 3 | Closed | Line | NO | -90.5 | 3.5 | 90.6 | 115 | 115 | 221 | 41.1 | 0.17 | 0.83 | 1205 | 1021 | 721 | 0.03866 | -25.8665 | 251
7004 | PASADENA 2 2 | 7106 | DEER PARK 2 | 2 | Closed | Line | NO | -90.5 | 3.5 | 90.6 | 115 | 115 | 221 | 41.1 | 0.17 | 0.83 | 1206 | 722 | 759 | 0.01472 | -67.9348 | 187
7004 | PASADENA 2 2 | 7106 | DEER PARK 2 | 1 | Closed | Line | NO | -90.5 | 3.5 | 90.6 | 115 | 115 | 221 | 41.1 | 0.17 | 0.83 | 1207 | 898 | 722 | 0.01792 | -55.8036 | 310
6057 | NEW BRAUNFELS 2 1 | 6056 | NEW BRAUNFELS 2 0 | 1 | Closed | Transformer | YES | -475.5 | -42 | 477.4 | 230 | 500 | 1171 | 41 | 0.51 | 24.22 | 1208 | 898 | 722 | 0.01792 | -55.8036 | 310
4086 | RIO HONDO 0 | 4106 | PORT ISABEL 0 | 1 | Closed | Line | NO | -48.7 | 36.9 | 61.1 | 115 | 115 | 149 | 41 | 0.8 | 2.01 | 1209 | 881 | 723 | 0.0089 | -112.3595 | 409
5081 | FORT HOOD 0 | 5163 | NOLANVILLE 0 | 1 | Closed | Line | NO | -101.7 | -10.6 | 102.3 | 161 | 161 | 251 | 41 | 0.54 | 1.64 | 1210 | 881 | 723 | 0.0089 | -112.3595 | 409
7146 | HOUSTON 2 1 | 7145 | HOUSTON 2 0 | 1 | Closed | Transformer | YES | 10.2 | -1.1 | 10.2 | 13.8 | 115 | 25 | 41 | 0 | 0.22 | 1211 | 939 | 723 | 0.01044 | -95.7854 | 500
4190 | LAREDO 5 0 | 4114 | LAREDO 1 1 | 1 | Closed | Line | NO | -86.6 | -24.8 | 90.1 | 115 | 115 | 221 | 41 | 0.19 | 1.02 | 1212 | 939 | 723 | 0.01044 | -95.7854 | 500
4190 | LAREDO 5 0 | 4114 | LAREDO 1 1 | 2 | Closed | Line | NO | -86.6 | -24.8 | 90.1 | 115 | 115 | 221 | 41 | 0.19 | 1.02 | 1213 | 836 | 724 | 0.08578 | -11.6577 | 187
7093 | HOUSTON 79 0 | 7225 | HOUSTON 81 0 | 1 | Closed | Line | NO | 60.5 | -8.1 | 61 | 115 | 115 | 149 | 41 | 0.38 | 1.03 | 1214 | 730 | 725 | 0.00888 | -112.6126 | 310
4106 | PORT ISABEL 0 | 4071 | BROWNSVILLE 2 1 | 1 | Closed | Line | NO | -87.1 | 24.3 | 90.4 | 115 | 115 | 221 | 40.9 | 0.74 | 2.72 | 1215 | 726 | 746 | 0.02401 | -41.6493 | 187
6015 | ATASCOSA 0 | 6112 | NATALIA 0 | 1 | Closed | Line | NO | -31.2 | 24.8 | 39.8 | 115 | 115 | 98 | 40.8 | 0.32 | 0.14 | 1216 | 726 | 837 | 0.01705 | -58.651 | 310
5071 | WACO 3 0 | 5359 | RIESEL 1 1 | 1 | Closed | Line | NO | -125.4 | 3.7 | 125.5 | 161 | 161 | 310 | 40.7 | 0.71 | 3.51 | 1217 | 881 | 726 | 0.00846 | -118.2033 | 409
6001 | CONVERSE 0 | 6283 | SAINT HEDWIG 0 | 1 | Closed | Line | NO | 15.5 | 36.7 | 39.9 | 115 | 115 | 98 | 40.7 | 0.23 | 0.07 | 1218 | 726 | 921 | 0.02856 | -35.014 | 251
3016 | BLACKWELL 0 | 3103 | SWEETWATER 5 0 | 1 | Closed | Line | NO | -56.8 | 20.6 | 60.5 | 115 | 115 | 149 | 40.6 | 0.32 | 0.69 | 1219 | 727 | 776 | 0.04696 | -21.2947 | 187
6034 | PFLUGERVILLE 1 | 6033 | PFLUGERVILLE 0 | 1 | Closed | Transformer | YES | -411.4 | -104.5 | 424.4 | 230 | 500 | 1058 | 40.6 | 0.25 | 16.89 | 1220 | 727 | 1002 | 0.02226 | -44.9236 | 187
7421 | MAGNOLIA 1 1 | 7218 | MONTGOMERY 0 | 1 | Closed | Line | NO | 60.3 | -2.9 | 60.4 | 115 | 115 | 149 | 40.6 | 0.3 | 0.69 | 1221 | 728 | 800 | 0.03019 | -33.1236 | 187
5454 | GREENVILLE 2 0 | 5050 | GREENVILLE 1 1 | 2 | Closed | Line | NO | -124.9 | 11.7 | 125.4 | 161 | 161 | 310 | 40.5 | 0.44 | 2.22 | 1222 | 730 | 729 | 0.00485 | -206.1856 | 1379
5454 | GREENVILLE 2 0 | 5050 | GREENVILLE 1 1 | 1 | Closed | Line | NO | -124.9 | 11.7 | 125.4 | 161 | 161 | 310 | 40.5 | 0.44 | 2.22 | 1223 | 731 | 729 | 0.02718 | -36.7918 | 579
8093 | COOKVILLE 0 | 8128 | MOUNT PLEASANT 1 2 | 1 | Closed | Line | NO | -59 | -8 | 59.5 | 115 | 115 | 149 | 40.5 | 0.62 | 1.47 | 1224 | 732 | 729 | 0.09028 | -11.0767 | 215
6158 | WASHINGTON 0 | 6341 | CHAPPELL HILL 0 | 1 | Closed | Line | NO | -19.5 | 34.4 | 39.6 | 115 | 115 | 98 | 40.5 | 0.43 | 0.14 | 1225 | 729 | 769 | 0.01164 | -85.9107 | 3146
5358 | RIESEL 1 0 | 5179 | CORSICANA 2 0 | 1 | Closed | Line | NO | 1273.6 | 5.4 | 1273.6 | 500 | 500 | 3146 | 40.5 | 8.31 | 92.71 | 1226 | 729 | 1029 | 0.00364 | -274.7253 | 2768
3085 | LORAINE 1 0 | 3128 | LORAINE 2 0 | 1 | Closed | Line | NO | -39.5 | -2 | 39.6 | 115 | 115 | 98 | 40.5 | 0.11 | 0.04 | 1227 | 740 | 730 | 0.00958 | -104.3841 | 409
6193 | CALDWELL 1 | 6192 | CALDWELL 0 | 1 | Closed | Transformer | YES | -49.5 | -8.4 | 50.2 | 115 | 230 | 125 | 40.5 | 0.03 | 1.64 | 1228 | 740 | 730 | 0.00958 | -104.3841 | 409
4152 | ARMSTRONG 1 1 | 4151 | ARMSTRONG 1 0 | 1 | Closed | Transformer | YES | 30.9 | -5.6 | 31.4 | 115 | 230 | 78 | 40.4 | 0.01 | 0.79 | 1229 | 740 | 730 | 0.00958 | -104.3841 | 409
4152 | ARMSTRONG 1 1 | 4151 | ARMSTRONG 1 0 | 2 | Closed | Transformer | YES | 30.9 | -5.6 | 31.4 | 115 | 230 | 78 | 40.4 | 0.01 | 0.79 | 1230 | 733 | 768 | 0.02787 | -35.8809 | 187
8119 | HENDERSON 1 0 | 8076 | MT. ENTERPRISE 2 | 2 | Closed | Line | NO | -88.8 | 2.4 | 88.8 | 115 | 115 | 221 | 40.4 | 0.45 | 2.43 | 1231 | 733 | 810 | 0.03616 | -27.6549 | 187
8119 | HENDERSON 1 0 | 8076 | MT. ENTERPRISE 2 | 1 | Closed | Line | NO | -88.8 | 2.4 | 88.8 | 115 | 115 | 221 | 40.4 | 0.45 | 2.43 | 1232 | 733 | 876 | 0.00948 | -105.4852 | 251
3141 | SWEETWATER 3 0 | 3127 | SWEETWATER 2 0 | 1 | Closed | Line | NO | -85.9 | 23.7 | 89.1 | 115 | 115 | 221 | 40.3 | 0.46 | 1.64 | 1233 | 735 | 734 | 0.06575 | -15.2091 | 222
6236 | SAN ANTONIO 50 2 | 6015 | ATASCOSA 0 | 1 | Closed | Line | NO | 56.9 | -19.4 | 60.1 | 115 | 115 | 149 | 40.3 | 0.36 | 0.78 | 1234 | 1036 | 734 | 0.02635 | -37.9507 | 187
6186 | AUSTIN 30 0 | 6187 | AUSTIN 28 0 | 2 | Closed | Line | NO | 88.4 | 11 | 89.1 | 115 | 115 | 221 | 40.3 | 0.14 | 0.7 | 1235 | 736 | 739 | 0.02409 | -41.511 | 251
6186 | AUSTIN 30 0 | 6187 | AUSTIN 28 0 | 1 | Closed | Line | NO | 88.4 | 11 | 89.1 | 115 | 115 | 221 | 40.3 | 0.14 | 0.7 | 1236 | 871 | 737 | 0.02476 | -40.3877 | 251
1040 | ANDREWS 0 | 1090 | GOLDSMITH 0 | 1 | Closed | Line | NO | -58.4 | -5.1 | 58.6 | 115 | 115 | 149 | 40.2 | 1.04 | 2.64 | 1237 | 995 | 737 | 0.01461 | -68.4463 | 251
5118 | BAIRD 0 | 5456 | GORMAN 0 | 1 | Closed | Line | NO | 98.3 | -23 | 101 | 161 | 161 | 251 | 40.2 | 0.99 | 2.87 | 1238 | 738 | 768 | 0.02199 | -45.4752 | 251
7017 | HOUSTON 73 0 | 7385 | HOUSTON 75 0 | 2 | Closed | Line | NO | 83.9 | 29.4 | 88.9 | 115 | 115 | 221 | 40.2 | 0.24 | 1.18 | 1239 | 1039 | 739 | 0.03094 | -32.3206 | 251
7017 | HOUSTON 73 0 | 7385 | HOUSTON 75 0 | 1 | Closed | Line | NO | 83.9 | 29.4 | 88.9 | 115 | 115 | 221 | 40.2 | 0.24 | 1.18 | 1240 | 760 | 740 | 0.01433 | -69.7837 | 409
6094 | SAN ANTONIO 14 0 | 6093 | SAN ANTONIO 11 0 | 1 | Closed | Line | NO | 37.2 | 13.1 | 39.4 | 115 | 115 | 98 | 40.2 | 0.17 | 0.05 | 1241 | 740 | 935 | 0.01457 | -68.6342 | 409
8005 | LUFKIN 3 1 | 8004 | LUFKIN 3 0 | 1 | Closed | Transformer | YES | -180.4 | 37.7 | 184.2 | 115 | 230 | 459 | 40.1 | 0.09 | 4.06 | 1242 | 740 | 935 | 0.01457 | -68.6342 | 409
8005 | LUFKIN 3 1 | 8004 | LUFKIN 3 0 | 2 | Closed | Transformer | YES | -180.4 | 37.7 | 184.2 | 115 | 230 | 459 | 40.1 | 0.09 | 4.06 | 1243 | 742 | 751 | 0.04069 | -24.5761 | 310
6024 | AUSTIN 10 0 | 6219 | AUSTIN 17 0 | 1 | Closed | Line | NO | -26.7 | 117.4 | 120.4 | 115 | 115 | 300 | 40.1 | 0.56 | 3.04 | 1244 | 742 | 751 | 0.04069 | -24.5761 | 310
4048 | LA JOYA 0 | 4154 | PENITAS 0 | 1 | Closed | Line | NO | 88.7 | -1.1 | 88.7 | 115 | 115 | 221 | 40.1 | 0.32 | 1.72 | 1245 | 742 | 852 | 0.02054 | -48.6855 | 360
7425 | HOUSTON 86 0 | 7246 | HOUSTON 89 0 | 1 | Closed | Line | NO | 36.6 | 14.2 | 39.3 | 115 | 115 | 98 | 40.1 | 0.12 | 0.05 | 1246 | 823 | 743 | 0.02281 | -43.8404 | 187
1041 | FORSAN 0 | 1067 | BIG SPRING 7 0 | 1 | Closed | Line | NO | 59.5 | 5.1 | 59.7 | 115 | 115 | 149 | 40.1 | 0.14 | 0.35 | 1247 | 873 | 743 | 0.02147 | -46.5766 | 251
3102 | ABILENE 3 0 | 3091 | ABILENE 1 3 | 1 | Closed | Line | NO | -16.6 | -35.5 | 39.2 | 115 | 115 | 98 | 40.1 | 0.06 | 0.02 | 1248 | 743 | 919 | 0.03272 | -30.5623 | 187
5155 | STRAWN 0 | 5134 | BRECKENRIDGE 0 | 1 | Closed | Line | NO | -96.8 | 26.4 | 100.3 | 161 | 161 | 251 | 40 | 0.67 | 1.97 | 1249 | 745 | 744 | 0.01541 | -64.8929 | 946
6064 | BRENHAM 2 | 6341 | CHAPPELL HILL 0 | 1 | Closed | Line | NO | 58.4 | -11.9 | 59.6 | 115 | 115 | 149 | 40 | 0.47 | 1.17 | 1250 | 923 | 744 | 0.01093 | -91.4913 | 3146
4072 | CORPUS CHRISTI 10 0 | 4168 | CORPUS CHRISTI 14 0 | 2 | Closed | Line | NO | -88 | -0.1 | 88 | 115 | 115 | 221 | 39.9 | 0.22 | 1.23 | 1251 | 744 | 945 | 0.004 | -250 | 3146
4072 | CORPUS CHRISTI 10 0 | 4168 | CORPUS CHRISTI 14 0 | 1 | Closed | Line | NO | -88 | -0.1 | 88 | 115 | 115 | 221 | 39.9 | 0.22 | 1.23 | 1252 | 744 | 1883 | 0.00798 | -125.3133 | 2768
7200 | CYPRESS 1 1 | 7199 | CYPRESS 1 0 | 1 | Closed | Transformer | YES | -526.3 | -62.9 | 530.1 | 230 | 500 | 1344 | 39.9 | 0.55 | 38.99 | 1253 | 744 | 1897 | 0.00923 | -108.3424 | 2768
8102 | CALVERT 0 | 8157 | BREMOND 2 | 1 | Closed | Line | NO | -59.1 | 1.6 | 59.1 | 115 | 115 | 149 | 39.8 | 0.26 | 0.65 | 1254 | 745 | 1050 | 0.01983 | -50.4286 | 310
7159 | HOUSTON 5 0 | 7175 | SPRING 7 0 | 1 | Closed | Line | NO | 1248 | 79.6 | 1250.6 | 500 | 500 | 3146 | 39.8 | 1.19 | 12.77 | 1255 | 747 | 879 | 0.05522 | -18.1094 | 187
6241 | ELMENDORF 2 | 6153 | SAN ANTONIO 22 1 | 1 | Closed | Line | NO | 87.8 | -0.4 | 87.8 | 115 | 115 | 221 | 39.7 | 0.34 | 1.9 | 1256 | 748 | 789 | 0.00831 | -120.3369 | 251
6241 | ELMENDORF 2 | 6153 | SAN ANTONIO 22 1 | 2 | Closed | Line | NO | 87.8 | -0.4 | 87.8 | 115 | 115 | 221 | 39.7 | 0.34 | 1.9 | 1257 | 749 | 938 | 0.02896 | -34.5304 | 187
6180 | LA VERNIA 0 | 6100 | ADKINS 0 | 1 | Closed | Line | NO | 55.2 | -21.6 | 59.2 | 115 | 115 | 149 | 39.7 | 0.34 | 0.87 | 1258 | 952 | 749 | 0.01132 | -88.3392 | 251
2070 | ARCHER 2 0 | 5237 | OLNEY 1 1 | 1 | Closed | Line | NO | 96.5 | -12.3 | 97.3 | 161 | 161 | 245 | 39.7 | 0.69 | 1.37 | 1259 | 750 | 783 | 0.02066 | -48.4027 | 251
2012 | PANHANDLE 2 1 | 2041 | PANHANDLE 3 0 | 1 | Closed | Line | NO | -72 | 15.2 | 73.6 | 161 | 161 | 187 | 39.7 | 0.64 | -0.05 | 1260 | 999 | 750 | 0.01843 | -54.2594 | 310
5454 | GREENVILLE 2 0 | 5115 | CADDO MILLS 0 | 1 | Closed | Line | NO | 82.7 | -55 | 99.3 | 161 | 161 | 251 | 39.7 | 0.39 | 1.1 | 1261 | 999 | 750 | 0.01843 | -54.2594 | 310
7148 | HOUSTON 40 0 | 7245 | HOUSTON 54 0 | 1 | Closed | Line | NO | 31.8 | -22.3 | 38.9 | 115 | 115 | 98 | 39.6 | 0.12 | 0.04 | 1262 | 751 | 920 | 0.02495 | -40.0802 | 310
8136 | YANTIS 0 | 8073 | EMORY 0 | 1 | Closed | Line | NO | 38.8 | 0.2 | 38.8 | 115 | 115 | 98 | 39.6 | 0.23 | 0.17 | 1263 | 751 | 920 | 0.02495 | -40.0802 | 310
4162 | CORPUS CHRISTI 1 4 | 4158 | CORPUS CHRISTI 1 0 | 1 | Closed | Transformer | YES | 112.5 | 27.7 | 115.8 | 13.8 | 230 | 293 | 39.5 | 0.25 | 7.42 | 1264 | 753 | 768 | 0.01122 | -89.1266 | 251
1069 | IRAAN 1 0 | 1058 | IRAAN 3 0 | 2 | Closed | Line | NO | 87.2 | -4.7 | 87.3 | 115 | 115 | 221 | 39.5 | 0.54 | 2.88 | 1265 | 753 | 799 | 0.02618 | -38.1971 | 310
1069 | IRAAN 1 0 | 1058 | IRAAN 3 0 | 1 | Closed | Line | NO | 87.2 | -4.7 | 87.3 | 115 | 115 | 221 | 39.5 | 0.54 | 2.88 | 1266 | 753 | 818 | 0.03143 | -31.8167 | 187
6170 | SAN ANTONIO 52 1 | 6169 | SAN ANTONIO 52 0 | 1 | Closed | Transformer | YES | -432.9 | -28.1 | 433.8 | 230 | 500 | 1108 | 39.5 | 0.49 | 32.38 | 1267 | 754 | 795 | 0.00451 | -221.7295 | 251
7040 | DAYTON 0 | 7077 | BAYTOWN 2 1 | 2 | Closed | Line | NO | -292.1 | -26.5 | 293.3 | 230 | 230 | 750 | 39.5 | 1.74 | 10.41 | 1268 | 754 | 837 | 0.00346 | -289.0173 | 409
7040 | DAYTON 0 | 7077 | BAYTOWN 2 1 | 1 | Closed | Line | NO | -292.1 | -26.5 | 293.3 | 230 | 230 | 750 | 39.5 | 1.74 | 10.41 | 1269 | 754 | 917 | 0.00766 | -130.5483 | 310
5276 | MART 0 | 5201 | COOLIDGE 0 | 1 | Closed | Line | NO | 99 | 2.2 | 99 | 161 | 161 | 251 | 39.4 | 0.35 | 0.99 | 1270 | 754 | 917 | 0.00766 | -130.5483 | 310
5017 | PONDER 0 | 5315 | DENTON 6 0 | 1 | Closed | Line | NO | 73.3 | -8.1 | 73.7 | 161 | 161 | 187 | 39.4 | 0.29 | 0.14 | 1271 | 755 | 820 | 0.06231 | -16.0488 | 251
5143 | FORT WORTH 2 0 | 5216 | FORT WORTH 6 0 | 1 | Closed | Line | NO | 160 | 19.7 | 161.2 | 161 | 161 | 409 | 39.4 | 0.81 | 3.86 | 1272 | 755 | 829 | 0.06902 | -14.4886 | 251
7411 | SPRING 3 0 | 7290 | SPRING 6 0 | 1 | Closed | Line | NO | 15.1 | 35.4 | 38.5 | 115 | 115 | 98 | 39.3 | 0.04 | 0.04 | 1273 | 755 | 995 | 0.09556 | -10.4646 | 310
6047 | SAN ANTONIO 2 2 | 6150 | SAN ANTONIO 36 0 | 1 | Closed | Line | NO | 82.7 | -26 | 86.7 | 115 | 115 | 221 | 39.3 | 0.25 | 1.35 | 1274 | 756 | 972 | 0.03551 | -28.1611 | 187
6047 | SAN ANTONIO 2 2 | 6150 | SAN ANTONIO 36 0 | 2 | Closed | Line | NO | 82.7 | -26 | 86.7 | 115 | 115 | 221 | 39.3 | 0.25 | 1.35 | 1275 | 758 | 757 | 0.01302 | -76.8049 | 890
6021 | LEANDER 1 0 | 6210 | MARBLE FALLS 2 0 | 1 | Closed | Line | NO | -787.5 | -68.8 | 790.5 | 500 | 500 | 2020 | 39.3 | 3.14 | -7.16 | 1276 | 757 | 844 | 0.00941 | -106.2699 | 2020
5229 | DALLAS 13 0 | 5100 | DALLAS 11 0 | 2 | Closed | Line | NO | -119.9 | -19.5 | 121.5 | 161 | 161 | 310 | 39.2 | 0.09 | 0.39 | 1277 | 1366 | 758 | 0.02866 | -34.8918 | 187
5229 | DALLAS 13 0 | 5100 | DALLAS 11 0 | 1 | Closed | Line | NO | -119.9 | -19.5 | 121.5 | 161 | 161 | 310 | 39.2 | 0.09 | 0.39 | 1278 | 759 | 895 | 0.03459 | -28.9101 | 251
5049 | GREENVILLE 1 0 | 5350 | GARLAND 1 0 | 1 | Closed | Line | NO | 899 | -53.2 | 900.6 | 500 | 500 | 2295 | 39.2 | 5.59 | 10.83 | 1279 | 759 | 941 | 0.0051 | -196.0784 | 310
4132 | PEARSALL 1 | 4143 | DILLEY 0 | 1 | Closed | Line | NO | 58.1 | 6.8 | 58.5 | 115 | 115 | 149 | 39.2 | 0.66 | 1.31 | 1280 | 759 | 1027 | 0.01202 | -83.1947 | 251
4196 | OILTON 1 | 4195 | OILTON 0 | 1 | Closed | Transformer | YES | -481.6 | -30.1 | 482.5 | 230 | 500 | 1233 | 39.2 | 0.18 | 12.69 | 1281 | 762 | 761 | 0.03164 | -31.6056 | 305
7028 | HOUSTON 72 0 | 7240 | HOUSTON 63 0 | 1 | Closed | Line | NO | 71.3 | 49.2 | 86.7 | 115 | 115 | 221 | 39.2 | 0.47 | 0.95 | 1282 | 763 | 761 | 0.01116 | -89.6057 | 594
6212 | MARBLE FALLS 2 2 | 6211 | MARBLE FALLS 2 1 | 1 | Closed | Transformer | YES | -147.7 | -13.8 | 148.4 | 115 | 230 | 381 | 39.2 | 0.18 | 7.05 | 1283 | 761 | 769 | 0.00708 | -141.2429 | 2020
6036 | SAN ANTONIO 12 0 | 6142 | SAN ANTONIO 1 1 | 2 | Closed | Line | NO | -291.2 | -24.4 | 292.2 | 230 | 230 | 750 | 39.2 | 1.03 | 6.25 | 1284 | 902 | 762 | 0.03093 | -32.3311 | 187
6036 | SAN ANTONIO 12 0 | 6142 | SAN ANTONIO 1 1 | 1 | Closed | Line | NO | -291.2 | -24.4 | 292.2 | 230 | 230 | 750 | 39.2 | 1.03 | 6.25 | 1285 | 764 | 940 | 0.01619 | -61.7665 | 187
5341 | LEWISVILLE 1 0 | 5465 | FRISCO 2 1 | 4 | Closed | Line | NO | -117.6 | 29.5 | 121.3 | 161 | 161 | 310 | 39.1 | 0.44 | 1.95 | 1286 | 764 | 1003 | 0.00589 | -169.7793 | 251
5341 | LEWISVILLE 1 0 | 5465 | FRISCO 2 1 | 3 | Closed | Line | NO | -117.6 | 29.5 | 121.3 | 161 | 161 | 310 | 39.1 | 0.44 | 1.95 | 1287 | 820 | 765 | 0.02964 | -33.7382 | 251
5341 | LEWISVILLE 1 0 | 5465 | FRISCO 2 1 | 2 | Closed | Line | NO | -117.6 | 29.5 | 121.3 | 161 | 161 | 310 | 39.1 | 0.44 | 1.95 | 1288 | 841 | 766 | 0.02142 | -46.6853 | 251
5341 | LEWISVILLE 1 0 | 5465 | FRISCO 2 1 | 1 | Closed | Line | NO | -117.6 | 29.5 | 121.3 | 161 | 161 | 310 | 39.1 | 0.44 | 1.95 | 1289 | 892 | 766 | 0.02792 | -35.8166 | 251
5467 | DALLAS 25 0 | 5272 | DALLAS 16 0 | 1 | Closed | Line | NO | -71.8 | -13.3 | 73 | 161 | 161 | 187 | 39.1 | 0.06 | 0.04 | 1290 | 767 | 946 | 0.03848 | -25.9875 | 187
7291 | HUMBLE 2 0 | 7295 | HOUSTON 42 0 | 1 | Closed | Line | NO | -54.1 | -20 | 57.7 | 115 | 115 | 149 | 39.1 | 0.29 | 0.66 | 1291 | 991 | 767 | 0.04962 | -20.1532 | 187
5453 | CLEBURNE 1 0 | 5092 | GRANDVIEW 0 | 1 | Closed | Line | NO | 72.5 | -9.1 | 73 | 161 | 161 | 187 | 39.1 | 0.46 | 0.16 | 1292 | 770 | 769 | 0.00858 | -116.5501 | 1134
5190 | GORDON 0 | 5430 | WEATHERFORD 2 0 | 1 | Closed | Line | NO | 120.4 | -12.9 | 121.1 | 161 | 161 | 310 | 39.1 | 1.83 | 8.91 | 1293 | 771 | 769 | 0.01983 | -50.4286 | 903
5196 | BRYSON 1 0 | 5204 | POOLVILLE 0 | 1 | Closed | Line | NO | 784.2 | -78.6 | 788.1 | 500 | 500 | 2020 | 39 | 3.57 | -3.75 | 1294 | 772 | 769 | 0.01066 | -93.8086 | 915
5181 | GARLAND 2 0 | 5152 | SACHSE 0 | 2 | Closed | Line | NO | -119.8 | 16.2 | 120.8 | 161 | 161 | 310 | 39 | 0.2 | 0.91 | 1295 | 773 | 769 | 0.01341 | -74.5712 | 913
5181 | GARLAND 2 0 | 5152 | SACHSE 0 | 1 | Closed | Line | NO | -119.8 | 16.2 | 120.8 | 161 | 161 | 310 | 39 | 0.2 | 0.91 | 1296 | 926 | 769 | 0.00234 | -427.3504 | 2768
5284 | QUINLAN 0 | 5454 | GREENVILLE 2 0 | 1 | Closed | Line | NO | -118.8 | -15.6 | 119.9 | 161 | 161 | 310 | 38.9 | 0.55 | 2.47 | 1297 | 769 | 978 | 0.00906 | -110.3753 | 2020
8010 | MARQUEZ 0 | 8103 | JEWETT 2 0 | 1 | Closed | Line | NO | -37.6 | 5.6 | 38.1 | 115 | 115 | 98 | 38.9 | 0.1 | 0.01 | 1298 | 774 | 811 | 0.02797 | -35.7526 | 187
5273 | COPPELL 0 | 5422 | LEWSIVILLE 0 | 1 | Closed | Line | NO | -90.1 | -36.9 | 97.4 | 161 | 161 | 251 | 38.9 | 0.19 | 0.48 | 1299 | 812 | 774 | 0.02927 | -34.1647 | 187
6253 | YORKTOWN 0 | 6329 | NORDHEIM 0 | 1 | Closed | Line | NO | 56.7 | -12.2 | 58 | 115 | 115 | 149 | 38.9 | 0.51 | 0.99 | 1300 | 775 | 798 | 0.01164 | -85.9107 | 251
5021 | ALEDO 1 0 | 5413 | PALO PINTO 1 0 | 1 | Closed | Line | NO | -1215.1 | 73.7 | 1217.3 | 500 | 500 | 3146 | 38.9 | 8.33 | 89.72 | 1301 | 775 | 993 | 0.00634 | -157.7287 | 409
5402 | GRANBURY 2 1 | 5401 | GRANBURY 2 0 | 1 | Closed | Transformer | YES | -450 | -47 | 452.4 | 161 | 500 | 1174 | 38.9 | 0.39 | 28.1 | 1302 | 776 | 840 | 0.02704 | -36.9822 | 187
8045 | FAIRFIELD 1 2 | 8091 | WORTHAM 0 | 1 | Closed | Line | NO | 53.2 | -22.8 | 57.9 | 115 | 115 | 149 | 38.9 | 0.74 | 1.68 | 1303 | 776 | 892 | 0.02348 | -42.5894 | 251
8143 | IOLA 0 | 8032 | SHIRO 2 | 1 | Closed | Line | NO | -94.3 | 21 | 96.6 | 115 | 115 | 250 | 38.8 | 1.56 | 5.8 | 1304 | 777 | 821 | 0.04821 | -20.7426 | 310
7104 | DEER PARK 0 | 7002 | PASADENA 2 0 | 1 | Closed | Line | NO | 1221.2 | -7.9 | 1221.2 | 500 | 500 | 3146 | 38.8 | 0.42 | 4.62 | 1305 | 898 | 777 | 0.02679 | -37.3274 | 310
7158 | KINGWOOD 1 0 | 7291 | HUMBLE 2 0 | 1 | Closed | Line | NO | 57.7 | 2.4 | 57.7 | 115 | 115 | 149 | 38.7 | 0.34 | 0.86 | 1306 | 778 | 815 | 0.02223 | -44.9843 | 409
5389 | WACO 2 1 | 5144 | WACO 6 0 | 1 | Closed | Line | NO | 70.4 | 16.9 | 72.4 | 161 | 161 | 187 | 38.7 | 0.24 | 0.09 | 1307 | 779 | 794 | 0.01647 | -60.7165 | 187
8120 | BRYAN 3 0 | 8141 | HEARNE 0 | 1 | Closed | Line | NO | 85.4 | 3.7 | 85.5 | 115 | 115 | 221 | 38.7 | 1.17 | 3.65 | 1308 | 1033 | 779 | 0.0057 | -175.4386 | 310
6044 | SAN ANTONIO 19 0 | 6203 | SAN ANTONIO 17 0 | 1 | Closed | Line | NO | 57.3 | -6.3 | 57.6 | 115 | 115 | 149 | 38.7 | 0.21 | 0.51 | 1309 | 780 | 842 | 0.03931 | -25.4388 | 251
5155 | STRAWN 0 | 5135 | EASTLAND 0 | 1 | Closed | Line | NO | 93.1 | -27.4 | 97.1 | 161 | 161 | 251 | 38.7 | 0.84 | 2.22 | 1310 | 781 | 1007 | 0.00508 | -196.8504 | 251
5481 | FORT WORTH 28 0 | 5338 | GRANBURY 3 0 | 1 | Closed | Line | NO | -117.5 | 23.2 | 119.8 | 161 | 161 | 310 | 38.7 | 0.5 | 2.48 | 1311 | 781 | 1008 | 0.00852 | -117.3709 | 187
5481 | FORT WORTH 28 0 | 5338 | GRANBURY 3 0 | 2 | Closed | Line | NO | -117.5 | 23.2 | 119.8 | 161 | 161 | 310 | 38.7 | 0.5 | 2.48 | 1312 | 782 | 875 | 0.00755 | -132.4503 | 187
6219 | AUSTIN 17 0 | 6345 | AUSTIN 14 0 | 1 | Closed | Line | NO | -20.9 | 31.5 | 37.8 | 115 | 115 | 98 | 38.6 | 0.06 | 0 | 1313 | 782 | 875 | 0.00755 | -132.4503 | 187
8132 | TEAGUE 0 | 8144 | STREETMAN 0 | 1 | Closed | Line | NO | -56.7 | 1.8 | 56.8 | 115 | 115 | 149 | 38.6 | 0.82 | 1.67 | 1314 | 782 | 998 | 0.01931 | -51.7866 | 251
5461 | TEMPLE 3 0 | 5029 | TROY 0 | 1 | Closed | Line | NO | 96.9 | 1.5 | 96.9 | 161 | 161 | 251 | 38.6 | 0.35 | 0.94 | 1315 | 1048 | 782 | 0.00922 | -108.4599 | 409
8148 | TRINIDAD 1 1 | 5059 | MABANK 2 0 | 1 | Closed | Line | NO | 119.2 | 9.9 | 119.6 | 161 | 161 | 310 | 38.6 | 0.56 | 2.71 | 1316 | 1048 | 782 | 0.00922 | -108.4599 | 409
3014 | KINGSLAND 0 | 3124 | FREDERICKSBURG 0 | 1 | Closed | Line | NO | 55.7 | -14.1 | 57.5 | 115 | 115 | 149 | 38.6 | 1.43 | 3.16 | 1317 | 784 | 936 | 0.03325 | -30.0752 | 187
5173 | PLANO 3 0 | 5203 | DALLAS 35 0 | 1 | Closed | Line | NO | 95.7 | -14.5 | 96.8 | 161 | 161 | 251 | 38.6 | 0.36 | 1.03 | 1318 | 786 | 976 | 0.03536 | -28.2805 | 187
5443 | FORT WORTH 11 0 | 5346 | FORT WORTH 15 0 | 1 | Closed | Line | NO | -114.3 | -33.6 | 119.1 | 161 | 161 | 310 | 38.5 | 0.1 | 0.45 | 1319 | 787 | 991 | 0.0307 | -32.5733 | 310
5443 | FORT WORTH 11 0 | 5346 | FORT WORTH 15 0 | 2 | Closed | Line | NO | -114.3 | -33.6 | 119.1 | 161 | 161 | 310 | 38.5 | 0.1 | 0.45 | 1320 | 787 | 991 | 0.0307 | -32.5733 | 310
6040 | AUSTIN 3 2 | 6019 | AUSTIN 25 0 | 3 | Closed | Line | NO | 84.2 | 12.3 | 85.1 | 115 | 115 | 221 | 38.5 | 0.06 | 0.29 | 1321 | 788 | 840 | 0.05341 | -18.7231 | 251
6040 | AUSTIN 3 2 | 6019 | AUSTIN 25 0 | 2 | Closed | Line | NO | 84.2 | 12.3 | 85.1 | 115 | 115 | 221 | 38.5 | 0.06 | 0.29 | 1322 | 872 | 789 | 0.01303 | -76.746 | 310
6040 | AUSTIN 3 2 | 6019 | AUSTIN 25 0 | 1 | Closed | Line | NO | 84.2 | 12.3 | 85.1 | 115 | 115 | 221 | 38.5 | 0.06 | 0.29 | 1323 | 790 | 824 | 0.01424 | -70.2247 | 251
7148 | HOUSTON 40 0 | 7365 | HOUSTON 20 0 | 1 | Closed | Line | NO | -84 | -8.8 | 84.5 | 115 | 115 | 221 | 38.5 | 0.32 | 1.68 | 1324 | 986 | 790 | 0.0134 | -74.6269 | 310
7148 | HOUSTON 40 0 | 7365 | HOUSTON 20 0 | 2 | Closed | Line | NO | -84 | -8.8 | 84.5 | 115 | 115 | 221 | 38.5 | 0.32 | 1.68 | 1325 | 792 | 919 | 0.04412 | -22.6655 | 251
7246 | HOUSTON 89 0 | 7410 | KATY 2 1 | 2 | Closed | Line | NO | -83.9 | -3.5 | 84 | 115 | 115 | 221 | 38.4 | 0.68 | 3.73 | 1326 | 878 | 793 | 0.01183 | -84.5309 | 409
7246 | HOUSTON 89 0 | 7410 | KATY 2 1 | 1 | Closed | Line | NO | -83.9 | -3.5 | 84 | 115 | 115 | 221 | 38.4 | 0.68 | 3.73 | 1327 | 878 | 793 | 0.01183 | -84.5309 | 409
3111 | STERLING CITY 2 0 | 3042 | SILVER 1 | 1 | Closed | Line | NO | 84.6 | -6.6 | 84.9 | 115 | 115 | 221 | 38.4 | 0.77 | 2.7 | 1328 | 878 | 793 | 0.01183 | -84.5309 | 409
8118 | CROCKETT 0 | 8014 | LOVELADY 0 | 1 | Closed | Line | NO | -35.7 | 11.4 | 37.5 | 115 | 115 | 98 | 38.4 | 0.21 | 0.09 | 1329 | 914 | 793 | 0.00988 | -101.2146 | 310
4131 | PEARSALL 0 | 4024 | CHRISTINE 0 | 1 | Closed | Line | NO | -244.1 | 42 | 247.7 | 230 | 230 | 647 | 38.4 | 3.63 | 23.61 | 1330 | 794 | 874 | 0.01582 | -63.2111 | 409
3140 | GOLDSBORO 0 | 3008 | COLEMAN 0 | 1 | Closed | Line | NO | 94.9 | -14.4 | 96 | 115 | 115 | 250 | 38.4 | 2.59 | 9.75 | 1331 | 795 | 1043 | 0.02417 | -41.3736 | 187
5026 | FORT WORTH 14 0 | 5375 | FORT WORTH 13 0 | 1 | Closed | Line | NO | 80.2 | -52.8 | 96 | 161 | 161 | 251 | 38.3 | 0.13 | 0.36 | 1332 | 851 | 796 | 0.08572 | -11.6659 | 187
8059 | FAIRFIELD 2 2 | 8058 | FAIRFIELD 2 1 | 1 | Closed | Transformer | YES | -54.5 | -5.2 | 54.7 | 115 | 230 | 143.8 | 38.3 | 0.06 | 1.92 | 1333 | 797 | 816 | 0.02792 | -35.8166 | 187
8018 | TYLER 4 0 | 8133 | TYLER 7 0 | 1 | Closed | Line | NO | -209 | 10 | 209.3 | 230 | 230 | 548 | 38.2 | 0.4 | 2.05 | 1334 | 1005 | 797 | 0.01088 | -91.9118 | 300
5055 | GRAHAM 0 | 5196 | BRYSON 1 0 | 1 | Closed | Line | NO | 769.5 | -53.3 | 771.3 | 500 | 500 | 2020 | 38.2 | 2.01 | -3.44 | 1335 | 797 | 1007 | 0.02716 | -36.8189 | 187
6175 | AUSTIN 16 0 | 6132 | AUSTIN 19 0 | 1 | Closed | Line | NO | 94.3 | 14.8 | 95.5 | 115 | 115 | 250 | 38.2 | 0.32 | 1.19 | 1336 | 798 | 904 | 0.02343 | -42.6803 | 187
5103 | RICHARDSON 2 1 | 5130 | PLANO 5 0 | 2 | Closed | Line | NO | 113.2 | 34.5 | 118.4 | 161 | 161 | 310 | 38.2 | 0.17 | 0.74 | 1337 | 799 | 861 | 0.03102 | -32.2373 | 310
5103 | RICHARDSON 2 1 | 5130 | PLANO 5 0 | 1 | Closed | Line | NO | 113.2 | 34.5 | 118.4 | 161 | 161 | 310 | 38.2 | 0.17 | 0.74 | 1338 | 799 | 861 | 0.03102 | -32.2373 | 310
5090 | DALLAS 15 0 | 5311 | DALLAS 30 0 | 1 | Closed | Line | NO | 94.2 | 17.5 | 95.8 | 161 | 161 | 251 | 38.2 | 0.15 | 0.42 | 1339 | 800 | 836 | 0.06175 | -16.1943 | 187
5190 | GORDON 0 | 5264 | DE LEON 0 | 1 | Closed | Line | NO | -93.8 | -10.9 | 94.4 | 161 | 161 | 251 | 38.2 | 1.04 | 2.6 | 1340 | 976 | 800 | 0.03052 | -32.7654 | 187
4117 | JOURDANTON 0 | 4016 | CHARLOTTE 0 | 1 | Closed | Line | NO | 56.6 | -5 | 56.8 | 115 | 115 | 149 | 38.1 | 0.54 | 1.03 | 1341 | 802 | 801 | 0.04304 | -23.2342 | 287
4173 | REFUGIO 0 | 4149 | ROCKPORT 0 | 1 | Closed | Line | NO | 64.2 | -8.8 | 64.8 | 115 | 115 | 170 | 38.1 | 1.1 | 3.2 | 1342 | 803 | 801 | 0.00976 | -102.459 | 826
7143 | NEW CANEY 0 | 7238 | LIBERTY 0 | 1 | Closed | Line | NO | -55.6 | -2.4 | 55.6 | 115 | 115 | 149 | 38.1 | 1.06 | 2.36 | 1343 | 801 | 959 | 0.01485 | -67.3401 | 2020
7102 | TOMBALL 1 0 | 7177 | SPRING 7 2 | 2 | Closed | Line | NO | -83.5 | -8.2 | 83.9 | 115 | 115 | 221 | 38.1 | 0.27 | 1.31 | 1344 | 805 | 804 | 0.03641 | -27.465 | 477
7102 | TOMBALL 1 0 | 7177 | SPRING 7 2 | 1 | Closed | Line | NO | -83.5 | -8.2 | 83.9 | 115 | 115 | 221 | 38.1 | 0.27 | 1.31 | 1345 | 808 | 804 | 0.02602 | -38.432 | 584
4073 | MISSION 1 0 | 4183 | SAN PERLITA 0 | 1 | Closed | Line | NO | -277.6 | 53.6 | 282.7 | 230 | 230 | 750 | 38.1 | 8.01 | 43.57 | 1346 | 1016 | 804 | 0.00791 | -126.4223 | 2020
4014 | EAGLE PASS 0 | 3050 | DEL RIO 0 | 1 | Closed | Line | NO | -201.4 | 41.1 | 205.6 | 230 | 230 | 548 | 38.1 | 7.06 | 36.76 | 1347 | 804 | 1260 | 0.01447 | -69.1085 | 2020
5445 | MIDLOTHIAN 1 1 | 5269 | MIDLOTHIAN 2 0 | 2 | Closed | Line | NO | 116.3 | 19.2 | 117.9 | 161 | 161 | 310 | 38 | 0.24 | 1.04 | 1348 | 806 | 805 | 0.0425 | -23.5294 | 204
5445 | MIDLOTHIAN 1 1 | 5269 | MIDLOTHIAN 2 0 | 1 | Closed | Line | NO | 116.3 | 19.2 | 117.9 | 161 | 161 | 310 | 38 | 0.24 | 1.04 | 1349 | 807 | 806 | 0.47482 | -2.1061 | 24
3002 | KERRVILLE 1 | 3001 | KERRVILLE 0 | 1 | Closed | Transformer | YES | -62.5 | -14.9 | 64.2 | 115 | 230 | 171 | 38 | 0.04 | 2.9 | 1350 | 809 | 871 | 0.04143 | -24.1371 | 251
3002 | KERRVILLE 1 | 3001 | KERRVILLE 0 | 2 | Closed | Transformer | YES | -62.5 | -14.9 | 64.2 | 115 | 230 | 171 | 38 | 0.04 | 2.9 | 1351 | 809 | 1007 | 0.02158 | -46.3392 | 187
7396 | HOUSTON 91 0 | 7410 | KATY 2 1 | 2 | Closed | Line | NO | -83.6 | -3.4 | 83.7 | 115 | 115 | 221 | 38 | 0.21 | 1.02 | 1352 | 810 | 819 | 0.03219 | -31.0655 | 251
7396 | HOUSTON 91 0 | 7410 | KATY 2 1 | 1 | Closed | Line | NO | -83.6 | -3.4 | 83.7 | 115 | 115 | 221 | 38 | 0.21 | 1.02 | 1353 | 810 | 904 | 0.01469 | -68.0735 | 187
7396 | HOUSTON 91 0 | 7410 | KATY 2 1 | 3 | Closed | Line | NO | -83.6 | -3.4 | 83.7 | 115 | 115 | 221 | 38 | 0.21 | 1.02 | 1354 | 826 | 811 | 0.01817 | -55.0358 | 251
5028 | FORT WORTH 1 0 | 5478 | IRVING 3 0 | 1 | Closed | Line | NO | 154.7 | -11.9 | 155.2 | 161 | 161 | 409 | 37.9 | 0.95 | 3.39 | 1355 | 813 | 993 | 0.01112 | -89.9281 | 251
1056 | LENORAH 0 | 1065 | BIG SPRING 3 0 | 1 | Closed | Line | NO | -88.9 | 32.6 | 94.7 | 115 | 115 | 250 | 37.9 | 1.97 | 9.26 | 1356 | 813 | 1022 | 0.00875 | -114.2857 | 409
8159 | BRYAN 1 1 | 8158 | BRYAN 1 0 | 1 | Closed | Transformer | YES | -455 | 1.4 | 455 | 230 | 500 | 1204 | 37.9 | 0.26 | 27.14 | 1357 | 813 | 1048 | 0.01531 | -65.3168 | 187
5434 | NEWARK 0 | 5185 | RHOME 0 | 2 | Closed | Line | NO | -110.6 | 39.3 | 117.4 | 161 | 161 | 310 | 37.9 | 0.33 | 1.57 | 1358 | 857 | 814 | 0.0137 | -72.9927 | 310
5434 | NEWARK 0 | 5185 | RHOME 0 | 1 | Closed | Line | NO | -110.6 | 39.3 | 117.4 | 161 | 161 | 310 | 37.9 | 0.33 | 1.57 | 1359 | 857 | 814 | 0.0137 | -72.9927 | 310
5397 | ALBANY 1 3 | 3021 | LUEDERS 0 | 1 | Closed | Line | NO | -54.2 | 14.8 | 56.2 | 115 | 115 | 149 | 37.9 | 0.66 | 1.58 | 1360 | 815 | 950 | 0.0113 | -88.4956 | 500
3067 | TRENT 1 0 | 3070 | NOLAN 0 | 1 | Closed | Line | NO | 36.5 | 6.4 | 37.1 | 115 | 115 | 98 | 37.9 | 0.15 | -0.17 | 1361 | 815 | 950 | 0.0113 | -88.4956 | 500
6103 | WINCHESTER 2 | 6183 | GIDDINGS 0 | 1 | Closed | Line | NO | 54.8 | 13.4 | 56.4 | 115 | 115 | 149 | 37.8 | 0.36 | 0.77 | 1362 | 815 | 950 | 0.0113 | -88.4956 | 500
7182 | PATTISON 0 | 7237 | FULSHEAR 0 | 1 | Closed | Line | NO | -36.4 | 6 | 36.9 | 115 | 115 | 98 | 37.8 | 0.19 | -0.03 | 1363 | 815 | 950 | 0.0113 | -88.4956 | 500
5306 | ALEDO 2 0 | 5022 | ALEDO 1 1 | 2 | Closed | Line | NO | -113.2 | 30.1 | 117.2 | 161 | 161 | 310 | 37.8 | 0.36 | 1.7 | 1364 | 816 | 1043 | 0.00945 | -105.8201 | 310
5306 | ALEDO 2 0 | 5022 | ALEDO 1 1 | 1 | Closed | Line | NO | -113.2 | 30.1 | 117.2 | 161 | 161 | 310 | 37.8 | 0.36 | 1.7 | 1365 | 816 | 1043 | 0.00945 | -105.8201 | 310
7002 | PASADENA 2 0 | 7227 | HOUSTON 90 0 | 1 | Closed | Line | NO | 1188 | 42 | 1188.7 | 500 | 500 | 3146 | 37.8 | 4.8 | 43.48 | 1366 | 817 | 905 | 0.0237 | -42.1941 | 187
4013 | EDINBURG 2 0 | 4122 | MCALLEN 1 0 | 1 | Closed | Line | NO | 14.5 | -34.1 | 37 | 115 | 115 | 98 | 37.8 | 0.04 | -0.03 | 1367 | 817 | 1001 | 0.00585 | -170.9402 | 187
7365 | HOUSTON 20 0 | 7381 | HOUSTON 15 0 | 1 | Closed | Line | NO | 90.5 | -26.4 | 94.3 | 115 | 115 | 250 | 37.7 | 0.31 | 1.05 | 1368 | 935 | 818 | 0.00956 | -104.6025 | 310
5126 | DALLAS 8 0 | 5386 | RICHARDSON 1 0 | 1 | Closed | Line | NO | -111.6 | -31.8 | 116.1 | 161 | 161 | 310 | 37.7 | 0.36 | 1.69 | 1369 | 935 | 818 | 0.00956 | -104.6025 | 310
5376 | DALLAS 43 0 | 5323 | DALLAS 2 1 | 2 | Closed | Line | NO | -116 | 12.2 | 116.7 | 161 | 161 | 310 | 37.7 | 0.17 | 0.71 | 1370 | 819 | 897 | 0.03373 | -29.6472 | 187
5376 | DALLAS 43 0 | 5323 | DALLAS 2 1 | 1 | Closed | Line | NO | -116 | 12.2 | 116.7 | 161 | 161 | 310 | 37.7 | 0.17 | 0.71 | 1371 | 819 | 985 | 0.01533 | -65.2316 | 310
7416 | VICTORIA 1 2 | 7415 | VICTORIA 1 1 | 1 | Closed | Transformer | YES | -40.4 | -5.5 | 40.8 | 115 | 230 | 109 | 37.7 | 0.02 | 1.58 | 1372 | 819 | 985 | 0.01533 | -65.2316 | 310
8094 | COLLEGE STATION 1 0 | 6063 | BRENHAM 1 | 1 | Closed | Line | NO | -297.6 | 16.2 | 298 | 230 | 230 | 800 | 37.6 | 3.42 | 26.08 | 1373 | 819 | 1022 | 0.02792 | -35.8166 | 187
6329 | NORDHEIM 0 | 6029 | RUNGE 0 | 1 | Closed | Line | NO | 54.4 | -13.7 | 56.1 | 115 | 115 | 149 | 37.6 | 0.58 | 1.02 | 1374 | 822 | 821 | 0.0117 | -85.4701 | 251
5049 | GREENVILLE 1 0 | 5304 | ALLEN 1 0 | 1 | Closed | Line | NO | 856.5 | -98.1 | 862.1 | 500 | 500 | 2295 | 37.6 | 4.31 | 4.02 | 1375 | 821 | 992 | 0.02777 | -36.0101 | 251
2013 | PANHANDLE 2 2 | 2011 | PANHANDLE 2 0 | 1 | Closed | Transformer | YES | 150.5 | -28.9 | 153.2 | 18 | 500 | 412 | 37.5 | 0.1 | 6.4 | 1376 | 1004 | 821 | 0.02813 | -35.5492 | 310
6131 | SPRING BRANCH 0 | 6251 | CANYON LAKE 0 | 1 | Closed | Line | NO | 32.8 | -16.5 | 36.7 | 115 | 115 | 98 | 37.5 | 0.35 | 0.06 | 1377 | 873 | 823 | 0.01947 | -51.3611 | 310
5467 | DALLAS 25 0 | 5482 | DALLAS 23 0 | 1 | Closed | Line | NO | 115.7 | -99 | 152.3 | 161 | 161 | 409 | 37.4 | 0.39 | 1.78 | 1378 | 824 | 977 | 0.01365 | -73.2601 | 251
5211 | HUBBARD 0 | 5275 | DAWSON 0 | 1 | Closed | Line | NO | 70 | -0.6 | 70 | 161 | 161 | 187 | 37.4 | 0.3 | 0.1 | 1379 | 826 | 825 | 0.02804 | -35.6633 | 375
6290 | AUSTIN 21 0 | 6331 | AUSTIN 22 0 | 2 | Closed | Line | NO | 82.2 | -9.9 | 82.7 | 115 | 115 | 221 | 37.4 | 0.12 | 0.65 | 1380 | 827 | 825 | 0.00632 | -158.2278 | 1450
6290 | AUSTIN 21 0 | 6331 | AUSTIN 22 0 | 1 | Closed | Line | NO | 82.2 | -9.9 | 82.7 | 115 | 115 | 221 | 37.4 | 0.12 | 0.65 | 1381 | 828 | 825 | 0.00451 | -221.7295 | 1450
5327 | MOUNT CALM 0 | 5201 | COOLIDGE 0 | 1 | Closed | Line | NO | -93.4 | 1.1 | 93.4 | 161 | 161 | 251 | 37.4 | 0.43 | 0.94 | 1382 | 882 | 825 | 0.00088 | -1136.3636 | 4352
5188 | CARROLLTON 1 0 | 5203 | DALLAS 35 0 | 1 | Closed | Line | NO | 91.1 | -22.2 | 93.8 | 161 | 161 | 251 | 37.4 | 0.18 | 0.42 | 1383 | 829 | 1036 | 0.03754 | -26.6383 | 251
6220 | SAN ANTONIO 13 0 | 6121 | SAN ANTONIO 25 0 | 1 | Closed | Line | NO | 79.2 | -23 | 82.4 | 115 | 115 | 221 | 37.4 | 0.22 | 1.12 | 1384 | 1048 | 830 | 0.00785 | -127.3885 | 409
6220 | SAN ANTONIO 13 0 | 6121 | SAN ANTONIO 25 0 | 2 | Closed | Line | NO | 79.2 | -23 | 82.4 | 115 | 115 | 221 | 37.4 | 0.22 | 1.12 | 1385 | 1048 | 830 | 0.00785 | -127.3885 | 409
6113 | AUSTIN 20 0 | 6345 | AUSTIN 14 0 | 1 | Closed | Line | NO | 55 | -8.1 | 55.6 | 115 | 115 | 149 | 37.3 | 0.08 | 0.19 | 1386 | 1048 | 830 | 0.00785 | -127.3885 | 409
7040 | DAYTON 0 | 7035 | CONROE 5 0 | 1 | Closed | Line | NO | 194.8 | -12.2 | 195.1 | 230 | 230 | 523 | 37.3 | 2.8 | 9.93 | 1387 | 852 | 831 | 0.01287 | -77.7001 | 310
5257 | ITALY 0 | 5256 | FORRESTON 0 | 1 | Closed | Line | NO | 92.1 | -16.8 | 93.6 | 161 | 161 | 251 | 37.3 | 0.18 | 0.43 | 1388 | 832 | 1031 | 0.03823 | -26.1575 | 187
5189 | DALLAS 20 0 | 5230 | DALLAS 28 0 | 1 | Closed | Line | NO | 93.5 | -3.6 | 93.6 | 161 | 161 | 251 | 37.3 | 0.07 | 0.18 | 1389 | 1035 | 832 | 0.05415 | -18.4672 | 187
4018 | WOODSBORO 0 | 4037 | SINTON 0 | 1 | Closed | Line | NO | 49.7 | -24.7 | 55.5 | 115 | 115 | 149 | 37.3 | 0.42 | 0.96 | 1390 | 833 | 853 | 0.03365 | -29.7177 | 187
3139 | WINTERS 0 | 3040 | BALLINGER 0 | 1 | Closed | Line | NO | 91.2 | -19.2 | 93.2 | 115 | 115 | 250 | 37.3 | 1.7 | 6.36 | 1391 | 992 | 834 | 0.02378 | -42.0521 | 310
7149 | BLOOMINGTON 0 | 7408 | POINT COMFORT 1 2 | 1 | Closed | Line | NO | -35.7 | 6.7 | 36.3 | 115 | 115 | 98 | 37.3 | 0.18 | -0.13 | 1392 | 1010 | 834 | 0.01248 | -80.1282 | 310
5322 | DALLAS 2 0 | 5063 | ARLINGTON 1 0 | 1 | Closed | Line | NO | -849.8 | 60.3 | 851.9 | 500 | 500 | 2295 | 37.2 | 1.85 | 1.1 | 1393 | 1010 | 834 | 0.01248 | -80.1282 | 310
6015 | ATASCOSA 0 | 4174 | LYTLE 0 | 1 | Closed | Line | NO | 63 | -51.9 | 81.6 | 115 | 115 | 221 | 37.2 | 0.48 | 1.47 | 1394 | 835 | 954 | 0.04646 | -21.5239 | 251
5128 | DALLAS 33 0 | 5214 | DALLAS 32 0 | 1 | Closed | Line | NO | -91.7 | 17.1 | 93.3 | 161 | 161 | 251 | 37.2 | 0.13 | 0.33 | 1395 | 835 | 1002 | 0.03762 | -26.5816 | 187
7264 | PASADENA 3 1 | 7332 | PASADENA 1 1 | 1 | Closed | Line | NO | 194.3 | 7.5 | 194.5 | 230 | 230 | 523 | 37.2 | 0.94 | 3.24 | 1396 | 835 | 1039 | 0.03004 | -33.2889 | 251
5256 | FORRESTON 0 | 5427 | WAXAHACHIE 2 0 | 1 | Closed | Line | NO | 93.1 | -6.1 | 93.3 | 161 | 161 | 251 | 37.2 | 0.42 | 1.11 | 1397 | 836 | 955 | 0.03346 | -29.8864 | 187
2064 | SUMNER 0 | 2022 | PARIS 2 1 | 1 | Closed | Line | NO | -92.6 | -5.1 | 92.8 | 161 | 161 | 251 | 37.2 | 0.48 | 0.98 | 1398 | 1032 | 837 | 0.00476 | -210.084 | 187
3095 | MERKEL 2 1 | 3094 | MERKEL 2 0 | 1 | Closed | Transformer | YES | 90.4 | 21.2 | 92.9 | 18 | 115 | 250 | 37.2 | 0.28 | 12.91 | 1399 | 838 | 904 | 0.02763 | -36.1925 | 187
1025 | BIG SPRINGS 0 | 1020 | BIG SPRING 1 0 | 1 | Closed | Line | NO | 50.4 | -22.9 | 55.3 | 115 | 115 | 149 | 37.1 | 0.24 | 0.41 | 1400 | 838 | 987 | 0.01195 | -83.682 | 251
7297 | HOUSTON 50 0 | 7384 | HOUSTON 44 0 | 1 | Closed | Line | NO | 51.6 | -20 | 55.3 | 115 | 115 | 149 | 37.1 | 0.13 | 0.31 | 1401 | 839 | 894 | 0.02801 | -35.7015 | 251
6251 | CANYON LAKE 0 | 6091 | WIMBERLEY 0 | 1 | Closed | Line | NO | -18.8 | -31.1 | 36.4 | 115 | 115 | 98 | 37.1 | 0.08 | -0.06 | 1402 | 839 | 939 | 0.02418 | -41.3565 | 187
2030 | BONHAM 0 | 2106 | WHITEWRIGHT 0 | 1 | Closed | Line | NO | 67.3 | -16.6 | 69.3 | 161 | 161 | 187 | 37.1 | 0.58 | 0.17 | 1403 | 840 | 1041 | 0.063 | -15.873 | 251
7306 | WHARTON 1 2 | 7413 | WHARTON 2 0 | 2 | Closed | Line | NO | 81.6 | 6.6 | 81.9 | 115 | 115 | 221 | 37.1 | 0.42 | 2.18 | 1404 | 924 | 841 | 0.03062 | -32.6584 | 251
7306 | WHARTON 1 2 | 7413 | WHARTON 2 0 | 1 | Closed | Line | NO | 81.6 | 6.6 | 81.9 | 115 | 115 | 221 | 37.1 | 0.42 | 2.18 | 1405 | 842 | 880 | 0.04199 | -23.8152 | 187
5090 | DALLAS 15 0 | 5230 | DALLAS 28 0 | 1 | Closed | Line | NO | -59.9 | 34.7 | 69.2 | 161 | 161 | 187 | 37 | 0.09 | 0.02 | 1406 | 845 | 843 | 0.01184 | -84.4595 | 251
5188 | CARROLLTON 1 0 | 5253 | FLOWER MOUND 1 0 | 1 | Closed | Line | NO | -67.8 | 12.3 | 68.9 | 161 | 161 | 187 | 37 | 0.36 | 0 | 1407 | 955 | 843 | 0.02848 | -35.1124 | 187
5052 | GREENVILLE 1 3 | 8124 | CUMBY 0 | 1 | Closed | Line | NO | 68 | -10.2 | 68.8 | 115 | 115 | 186 | 37 | 0.61 | -0.19 | 1408 | 845 | 844 | 0.00635 | -157.4803 | 1112
8040 | MURCHISON 0 | 8072 | PALESTINE 2 0 | 1 | Closed | Line | NO | -53 | 14 | 54.8 | 115 | 115 | 149 | 37 | 0.67 | 1.61 | 1409 | 846 | 844 | 0.01977 | -50.5817 | 942
6252 | JOHNSON CITY 0 | 6154 | DRIPPING SPRINGS 0 | 1 | Closed | Line | NO | 55 | 2.4 | 55.1 | 115 | 115 | 149 | 37 | 0.66 | 1.2 | 1410 | 847 | 844 | 0.01672 | -59.8086 | 940
5229 | DALLAS 13 0 | 5309 | DALLAS 10 0 | 1 | Closed | Line | NO | 150.3 | 16.5 | 151.2 | 161 | 161 | 409 | 37 | 0.62 | 2.88 | 1411 | 848 | 844 | 0.01279 | -78.1861 | 935
8025 | PALESTINE 1 0 | 8055 | RUSK 0 | 1 | Closed | Line | NO | -30.7 | 18.2 | 35.7 | 115 | 115 | 98 | 36.9 | 0.53 | -0.11 | 1412 | 844 | 923 | 0.00901 | -110.9878 | 2020
3007 | MERKEL 3 0 | 3013 | ABILENE 4 0 | 1 | Closed | Line | NO | 53.2 | -14.1 | 55 | 115 | 115 | 149 | 36.9 | 0.83 | 1.68 | 1413 | 845 | 1026 | 0.01871 | -53.4474 | 310
6232 | DEL VALLE 0 | 6294 | CEDAR CREEK 1 2 | 2 | Closed | Line | NO | -80.1 | -13.7 | 81.3 | 115 | 115 | 221 | 36.9 | 0.17 | 0.77 | 1414 | 849 | 1019 | 0.02759 | -36.245 | 310
6232 | DEL VALLE 0 | 6294 | CEDAR CREEK 1 2 | 1 | Closed | Line | NO | -80.1 | -13.7 | 81.3 | 115 | 115 | 221 | 36.9 | 0.17 | 0.77 | 1415 | 854 | 1001 | 0.00367 | -272.4796 | 310
7154 | CONROE 4 0 | 7157 | SPRING 2 1 | 2 | Closed | Line | NO | -78.6 | 21.9 | 81.6 | 115 | 115 | 221 | 36.9 | 0.44 | 2.31 | 1416 | 854 | 1001 | 0.00367 | -272.4796 | 310
7154 | CONROE 4 0 | 7157 | SPRING 2 1 | 1 | Closed | Line | NO | -78.6 | 21.9 | 81.6 | 115 | 115 | 221 | 36.9 | 0.44 | 2.31 | 1417 | 855 | 910 | 0.03593 | -27.8319 | 251
7067 | HOUSTON 28 0 | 7245 | HOUSTON 54 0 | 1 | Closed | Line | NO | -12.1 | -34.1 | 36.2 | 115 | 115 | 98 | 36.9 | 0.11 | -0.05 | 1418 | 856 | 857 | 0.01563 | -63.9795 | 409
5254 | ROANOKE 0 | 5457 | COLLEYVILLE 0 | 1 | Closed | Line | NO | 68.9 | 3.2 | 69 | 161 | 161 | 187 | 36.9 | 0.3 | 0.06 | 1419 | 994 | 856 | 0.024 | -41.6667 | 187
8055 | RUSK 0 | 8098 | CUSHING 1 1 | 1 | Closed | Line | NO | -80.2 | 8.8 | 80.7 | 115 | 115 | 220 | 36.9 | 0.7 | 3.61 | 1420 | 856 | 1003 | 0.03084 | -32.4254 | 187
6300 | NEW BRAUNFELS 1 2 | 6299 | NEW BRAUNFELS 1 1 | 1 | Closed | Transformer | YES | -65.5 | -9.3 | 66.2 | 115 | 230 | 181 | 36.9 | 0.08 | 2.87 | 1421 | 857 | 877 | 0.01704 | -58.6854 | 187
5114 | KAUFMAN 0 | 5222 | MABANK 1 0 | 1 | Closed | Line | NO | -111.6 | 23.8 | 114.2 | 161 | 161 | 310 | 36.9 | 0.68 | 2.93 | 1422 | 858 | 903 | 0.03072 | -32.5521 | 310
7256 | HOUSTON 59 0 | 7297 | HOUSTON 50 0 | 1 | Closed | Line | NO | 34.1 | 11.9 | 36.1 | 115 | 115 | 98 | 36.9 | 0.12 | 0.02 | 1423 | 858 | 903 | 0.03072 | -32.5521 | 310
6114 | SAN ANTONIO 43 0 | 6204 | SAN ANTONIO 23 0 | 1 | Closed | Line | NO | -53.8 | -8.1 | 54.4 | 115 | 115 | 149 | 36.8 | 0.31 | 0.75 | 1424 | 858 | 967 | 0.02603 | -38.4172 | 409
3059 | STERLING CITY 1 1 | 3058 | STERLING CITY 1 0 | 1 | Closed | Transformer | YES | 89.3 | -11.7 | 90.1 | 115 | 230 | 250 | 36.8 | 0.14 | 10.79 | 1425 | 858 | 967 | 0.02603 | -38.4172 | 409
5401 | GRANBURY 2 0 | 5317 | GRANBURY 1 0 | 2 | Closed | Line | NO | -1155.5 | 31.5 | 1155.9 | 500 | 500 | 3146 | 36.8 | 0.66 | 4.77 | 1426 | 861 | 860 | 0.00709 | -141.0437 | 1233
5401 | GRANBURY 2 0 | 5317 | GRANBURY 1 0 | 1 | Closed | Line | NO | -1155.5 | 31.5 | 1155.9 | 500 | 500 | 3146 | 36.8 | 0.66 | 4.77 | 1427 | 862 | 860 | 0.06248 | -16.0051 | 223
7317 | FRIENDSWOOD 0 | 7424 | ALVIN 2 | 4 | Closed | Line | NO | -79.2 | -15 | 80.7 | 115 | 115 | 221 | 36.7 | 0.3 | 1.38 | 1428 | 863 | 860 | 0.01082 | -92.4214 | 525
7317 | FRIENDSWOOD 0 | 7424 | ALVIN 2 | 2 | Closed | Line | NO | -79.2 | -15 | 80.7 | 115 | 115 | 221 | 36.7 | 0.3 | 1.38 | 1429 | 864 | 860 | 0.02227 | -44.9035 | 524
7317 | FRIENDSWOOD 0 | 7424 | ALVIN 2 | 3 | Closed | Line | NO | -79.2 | -15 | 80.7 | 115 | 115 | 221 | 36.7 | 0.3 | 1.38 | 1430 | 865 | 860 | 0.01848 | -54.1126 | 519
7317 | FRIENDSWOOD 0 | 7424 | ALVIN 2 | 1 | Closed | Line | NO | -79.2 | -15 | 80.7 | 115 | 115 | 221 | 36.7 | 0.3 | 1.38 | 1431 | 866 | 860 | 0.03088 | -32.3834 | 403
4192 | BROWNSVILLE 1 0 | 4073 | MISSION 1 0 | 1 | Closed | Line | NO | 301.3 | 1.3 | 301.3 | 230 | 230 | 820 | 36.7 | 5.42 | 33.7 | 1432 | 867 | 860 | 0.01763 | -56.7215 | 1123
5202 | RICE 0 | 5381 | ENNIS 1 | 1 | Closed | Line | NO | -68 | -6.2 | 68.3 | 161 | 161 | 187 | 36.7 | 0.42 | -0.13 | 1433 | 868 | 860 | 0.01315 | -76.0456 | 1117
8064 | FAIRFIELD 3 0 | 8059 | FAIRFIELD 2 2 | 1 | Closed | Line | NO | -54.4 | -5 | 54.6 | 115 | 115 | 149 | 36.7 | 0.12 | 0.27 | 1434 | 869 | 860 | 0.00134 | -746.2687 | 2020
5052 | GREENVILLE 1 3 | 5049 | GREENVILLE 1 0 | 1 | Closed | Transformer | YES | -112.9 | 0.5 | 112.9 | 115 | 500 | 308 | 36.7 | 0.08 | 6.31 | 1435 | 860 | 1009 | 0.01404 | -71.2251 | 2768
6324 | SAN ANTONIO 7 0 | 6320 | SAN ANTONIO 9 0 | 1 | Closed | Line | NO | -63.7 | -64 | 90.3 | 115 | 115 | 250 | 36.7 | 0.46 | 1.63 | 1436 | 861 | 965 | 0.01566 | -63.857 | 409
7277 | GANADO 0 | 7337 | EDNA 0 | 1 | Closed | Line | NO | 33.9 | 11.9 | 36 | 115 | 115 | 98 | 36.7 | 0.35 | -0.06 | 1437 | 870 | 869 | 0.01047 | -95.511 | 1239
6137 | AUSTIN 35 0 | 6184 | AUSTIN 32 0 | 1 | Closed | Line | NO | -35.1 | 6.5 | 35.7 | 115 | 115 | 98 | 36.7 | 0.24 | 0.01 | 1438 | 872 | 906 | 0.00847 | -118.0637 | 310
5093 | HASLET 0 | 5291 | FORT WORTH 25 0 | 1 | Closed | Line | NO | 54.1 | 74.4 | 92 | 161 | 161 | 251 | 36.7 | 0.25 | 0.61 | 1439 | 872 | 906 | 0.00847 | -118.0637 | 310
8138 | TYLER 1 0 | 8146 | HENDERSON 2 0 | 1 | Closed | Line | NO | 32 | 16.2 | 35.9 | 115 | 115 | 98 | 36.6 | 0.27 | -0.31 | 1440 | 916 | 873 | 0.01174 | -85.1789 | 409
5030 | SPRINGTOWN 0 | 5430 | WEATHERFORD 2 0 | 1 | Closed | Line | NO | -107 | -34.5 | 112.5 | 161 | 161 | 310 | 36.6 | 0.42 | 1.9 | 1441 | 916 | 873 | 0.01174 | -85.1789 | 409
5093 | HASLET 0 | 5434 | NEWARK 0 | 2 | Closed | Line | NO | -105.4 | 41.6 | 113.3 | 161 | 161 | 310 | 36.6 | 0.19 | 0.85 | 1442 | 875 | 904 | 0.02626 | -38.0807 | 187
5093 | HASLET 0 | 5434 | NEWARK 0 | 1 | Closed | Line | NO | -105.4 | 41.6 | 113.3 | 161 | 161 | 310 | 36.6 | 0.19 | 0.85 | 1443 | 875 | 944 | 0.00712 | -140.4494 | 409
2076 | JAYTON 3 | 2073 | JAYTON 0 | 1 | Closed | Transformer | YES | 22.5 | 6.4 | 23.4 | 24 | 161 | 64 | 36.5 | 0.02 | 0.39 | 1444 | 875 | 1003 | 0.02468 | -40.5186 | 251
7384 | HOUSTON 44 0 | 7224 | HOUSTON 43 0 | 1 | Closed | Line | NO | 24.8 | -25.9 | 35.8 | 115 | 115 | 98 | 36.5 | 0.06 | 0.01 | 1445 | 881 | 919 | 0.02278 | -43.8982 | 187
7316 | HOUSTON 38 0 | 7383 | ROSHARON 0 | 2 | Closed | Line | NO | -79.8 | 4.7 | 80 | 115 | 115 | 221 | 36.5 | 0.8 | 3.72 | 1446 | 883 | 882 | 0.01555 | -64.3087 | 1106
7316 | HOUSTON 38 0 | 7383 | ROSHARON 0 | 1 | Closed | Line | NO | -79.8 | 4.7 | 80 | 115 | 115 | 221 | 36.5 | 0.8 | 3.72 | 1447 | 884 | 882 | 0.01893 | -52.8262 | 925
6283 | SAINT HEDWIG 0 | 6100 | ADKINS 0 | 1 | Closed | Line | NO | 8.4 | 34.7 | 35.7 | 115 | 115 | 98 | 36.5 | 0.07 | -0.07 | 1448 | 885 | 882 | 0.02092 | -47.8011 | 917
8132 | TEAGUE 0 | 8054 | BUFFALO 0 | 1 | Closed | Line | NO | 34.8 | -8 | 35.7 | 115 | 115 | 98 | 36.4 | 0.16 | -0.12 | 1449 | 886 | 882 | 0.01811 | -55.2181 | 921
5316 | MESQUITE 3 0 | 5161 | DALLAS 4 0 | 1 | Closed | Line | NO | 123.6 | 83.2 | 149 | 161 | 161 | 409 | 36.4 | 0.31 | 1.37 | 1450 | 953 | 882 | 0.01548 | -64.5995 | 2020
5479 | BURLESON 0 | 5021 | ALEDO 1 0 | 1 | Closed | Line | NO | -1001.4 | 110.3 | 1007.4 | 500 | 500 | 2768 | 36.4 | 2.13 | 13.66 | 1451 | 966 | 882 | 0.00111 | -900.9009 | 3146
1058 | IRAAN 3 0 | 1087 | SHEFFIELD 0 | 2 | Closed | Line | NO | 79.9 | -9.5 | 80.5 | 115 | 115 | 221 | 36.4 | 0.98 | 4.95 | 1452 | 966 | 882 | 0.00111 | -900.9009 | 3146
1058 | IRAAN 3 0 | 1087 | SHEFFIELD 0 | 1 | Closed | Line | NO | 79.9 | -9.5 | 80.5 | 115 | 115 | 221 | 36.4 | 0.98 | 4.95 | 1453 | 1038 | 883 | 0.01844 | -54.2299 | 310
7138 | LAPORTE 8 | 7130 | LAPORTE 0 | 1 | Closed | Transformer | YES | 379.6 | -42.3 | 382 | 13.8 | 500 | 1053 | 36.4 | 0.14 | 9.67 | 1454 | 1038 | 883 | 0.01844 | -54.2299 | 310
8068 | JEWETT 1 1 | 8083 | FRANKLIN 1 | 1 | Closed | Line | NO | -197.9 | -1.6 | 197.9 | 230 | 230 | 548 | 36.4 | 1.25 | 5.72 | 1455 | 888 | 887 | 0.01249 | -80.0641 | 1334
7003 | PASADENA 2 1 | 7264 | PASADENA 3 1 | 1 | Closed | Line | NO | -189.2 | 5.7 | 189.3 | 230 | 230 | 523 | 36.3 | 0.78 | 2.55 | 1456 | 888 | 887 | 0.01249 | -80.0641 | 1334
1004 | O DONNELL 1 1 | 3133 | SNYDER 2 0 | 1 | Closed | Line | NO | 186.5 | -35.3 | 189.8 | 230 | 230 | 523 | 36.3 | 1.47 | 4.81 | 1457 | 889 | 887 | 0.02069 | -48.3325 | 952
6016 | SAN ANTONIO 40 0 | 6168 | SAN ANTONIO 45 0 | 2 | Closed | Line | NO | 69.3 | 40 | 80.1 | 115 | 115 | 221 | 36.2 | 0.24 | 1.25 | 1458 | 890 | 887 | 0.0207 | -48.3092 | 945
6016 | SAN ANTONIO 40 0 | 6168 | SAN ANTONIO 45 0 | 1 | Closed | Line | NO | 69.3 | 40 | 80.1 | 115 | 115 | 221 | 36.2 | 0.24 | 1.25 | 1459 | 891 | 887 | 0.00711 | -140.647 | 953
7041 | DAYTON 1 | 7238 | LIBERTY 0 | 1 | Closed | Line | NO | 43.2 | -32.1 | 53.8 | 115 | 115 | 149 | 36.2 | 0.39 | 0.83 | 1460 | 887 | 949 | 0.00376 | -265.9574 | 2020
5380 | ENNIS 0 | 5384 | DALLAS 3 0 | 1 | Closed | Line | NO | 1134.4 | 62.7 | 1136.1 | 500 | 500 | 3146 | 36.1 | 3.27 | 21.75 | 1461 | 1013 | 887 | 0.00164 | -609.7561 | 2020
6109 | ROCKDALE 1 2 | 6108 | ROCKDALE 1 1 | 1 | Closed | Transformer | YES | -49 | -3.3 | 49.1 | 115 | 230 | 137 | 36.1 | 0.06 | 2.49 | 1462 | 941 | 888 | 0.00887 | -112.7396 | 310
5186 | VENUS 0 | 5355 | MAYPEARL 0 | 2 | Closed | Line | NO | -111.4 | 4 | 111.5 | 161 | 161 | 310 | 36.1 | 0.43 | 1.76 | 1463 | 941 | 888 | 0.00887 | -112.7396 | 310
5186 | VENUS 0 | 5355 | MAYPEARL 0 | 1 | Closed | Line | NO | -111.4 | 4 | 111.5 | 161 | 161 | 310 | 36.1 | 0.43 | 1.76 | 1464 | 888 | 990 | 0.02018 | -49.554 | 310
7405 | GALVESTON 2 0 | 7074 | GALVESTON 1 1 | 1 | Closed | Line | NO | -52.3 | 11.9 | 53.6 | 115 | 115 | 149 | 36 | 0.14 | 0.23 | 1465 | 888 | 990 | 0.02018 | -49.554 | 310
3013 | ABILENE 4 0 | 3077 | ABILENE 6 0 | 1 | Closed | Line | NO | -12.2 | 33 | 35.2 | 115 | 115 | 98 | 36 | 0.1 | -0.08 | 1466 | 1011 | 893 | 0.03704 | -26.9978 | 187
5308 | SUNNYVALE 0 | 5258 | FORNEY 0 | 1 | Closed | Line | NO | 110.7 | 15 | 111.7 | 161 | 161 | 310 | 36 | 0.42 | 1.51 | 1467 | 895 | 998 | 0.02226 | -44.9236 | 310
7347 | THOMPSONS 1 | 7184 | MISSOURI CITY 2 0 | 3 | Closed | Line | NO | 267.4 | 39.1 | 270.2 | 230 | 230 | 750 | 36 | 0.33 | 1.72 | 1468 | 965 | 896 | 0.02774 | -36.049 | 251
7347 | THOMPSONS 1 | 7184 | MISSOURI CITY 2 0 | 2 | Closed | Line | NO | 267.4 | 39.1 | 270.2 | 230 | 230 | 750 | 36 | 0.33 | 1.72 | 1469 | 1015 | 896 | 0.03434 | -29.1206 | 187
7347 | THOMPSONS 1 | 7184 | MISSOURI CITY 2 0 | 1 | Closed | Line | NO | 267.4 | 39.1 | 270.2 | 230 | 230 | 750 | 36 | 0.33 | 1.72 | 1470 | 994 | 897 | 0.01379 | -72.5163 | 187
1001 | ODESSA 2 0 | 1071 | ODESSA 1 0 | 1 | Closed | Line | NO | -77.9 | -13.8 | 79.1 | 115 | 115 | 221 | 36 | 0.28 | 1.31 | 1471 | 992 | 898 | 0.03636 | -27.5027 | 310
1001 | ODESSA 2 0 | 1071 | ODESSA 1 0 | 2 | Closed | Line | NO | -77.9 | -13.8 | 79.1 | 115 | 115 | 221 | 36 | 0.28 | 1.31 | 1472 | 992 | 898 | 0.03636 | -27.5027 | 310
1083 | FORT STOCKTON 3 0 | 1038 | FORT STOCKTON 1 0 | 1 | Closed | Line | NO | -76.7 | 21.2 | 79.5 | 115 | 115 | 221 | 36 | 0.61 | 2.33 | 1473 | 899 | 1049 | 0.06511 | -15.3586 | 251
7088 | RICHMOND 2 0 | 7147 | HOUSTON 78 0 | 1 | Closed | Line | NO | -48 | -21.8 | 52.8 | 115 | 115 | 149 | 36 | 0.52 | 0.93 | 1474 | 900 | 937 | 0.02019 | -49.5295 | 187
7052 | MISSOURI CITY 1 0 | 7221 | HOUSTON 83 0 | 1 | Closed | Line | NO | 53.5 | 1.1 | 53.5 | 115 | 115 | 149 | 35.9 | 0.28 | 0.5 | 1475 | 900 | 990 | 0.01697 | -58.9275 | 310
4123 | CORPUS CHRISTI 7 0 | 4180 | PORT ARANSAS 0 | 1 | Closed | Line | NO | -34.1 | 7.8 | 35 | 115 | 115 | 98 | 35.9 | 0.21 | -0.06 | 1476 | 916 | 901 | 0.00899 | -111.2347 | 409
1056 | LENORAH 0 | 1027 | MIDLAND 2 0 | 1 | Closed | Line | NO | 88.6 | -13.8 | 89.7 | 115 | 115 | 250 | 35.9 | 2.41 | 4.87 | 1477 | 916 | 901 | 0.00899 | -111.2347 | 409
3047 | ROSCOE 5 1 | 3064 | ROSCOE 4 0 | 1 | Closed | Line | NO | -71.9 | 33.2 | 79.3 | 115 | 115 | 221 | 35.9 | 0.83 | 2.26 | 1478 | 916 | 901 | 0.00899 | -111.2347 | 409
4017 | CORPUS CHRISTI 4 0 | 4087 | CORPUS CHRISTI 5 0 | 1 | Closed | Line | NO | 39.7 | -35.6 | 53.3 | 115 | 115 | 149 | 35.9 | 0.16 | 0.33 | 1479 | 1046 | 903 | 0.02561 | -39.0472 | 310
3008 | COLEMAN 0 | 3036 | RICHLAND SPRINGS 0 | 1 | Closed | Line | NO | 51.8 | -12.7 | 53.4 | 115 | 115 | 149 | 35.8 | 1.03 | 1.78 | 1480 | 1046 | 903 | 0.02561 | -39.0472 | 310
6187 | AUSTIN 28 0 | 6219 | AUSTIN 17 0 | 1 | Closed | Line | NO | 50 | -18.5 | 53.3 | 115 | 115 | 149 | 35.8 | 0.22 | 0.46 | 1481 | 905 | 1027 | 0.02559 | -39.0778 | 251
5102 | RICHARDSON 2 0 | 5304 | ALLEN 1 0 | 1 | Closed | Line | NO | -816.8 | -70.8 | 819.9 | 500 | 500 | 2295 | 35.8 | 1.53 | -0.22 | 1482 | 905 | 1032 | 0.00348 | -287.3563 | 187
6163 | SEGUIN 1 2 | 6011 | MARION 2 0 | 1 | Closed | Line | NO | 79.1 | 1.7 | 79.1 | 115 | 115 | 221 | 35.8 | 0.2 | 0.89 | 1483 | 907 | 906 | 0.25106 | -3.9831 | 49
1005 | BIG SPRING 5 0 | 1061 | BIG SPRING 6 0 | 1 | Closed | Line | NO | 76 | -21.7 | 79.1 | 115 | 115 | 221 | 35.8 | 0.37 | 1.11 | 1484 | 908 | 906 | 0.04835 | -20.6825 | 240
8075 | MT. ENTERPRISE 1 | 8074 | MT. ENTERPRISE 0 | 2 | Closed | Transformer | YES | -196.4 | 1.6 | 196.4 | 230 | 500 | 550 | 35.8 | 0.1 | 10.9 | 1485 | 987 | 906 | 0.00925 | -108.1081 | 409
8075 | MT. ENTERPRISE 1 | 8074 | MT. ENTERPRISE 0 | 1 | Closed | Transformer | YES | -196.4 | 1.6 | 196.4 | 230 | 500 | 550 | 35.8 | 0.1 | 10.9 | 1486 | 987 | 906 | 0.00925 | -108.1081 | 409
5456 | GORMAN 0 | 5156 | May-00 | 1 | Closed | Line | NO | 84.7 | -29.5 | 89.7 | 161 | 161 | 251 | 35.7 | 0.52 | 1.05 | 1487 | 906 | 1030 | 0.02252 | -44.405 | 310
5310 | FORT WORTH 4 0 | 5339 | SOUTHLAKE 0 | 1 | Closed | Line | NO | 48.6 | -45.8 | 66.8 | 161 | 161 | 187 | 35.7 | 0.26 | -0.1 | 1488 | 906 | 1030 | 0.02252 | -44.405 | 310
7096 | WADSWORTH 1 | 7095 | WADSWORTH 0 | 1 | Closed | Transformer | YES | -298.3 | 48.6 | 302.3 | 230 | 500 | 846 | 35.7 | 0.2 | 11.82 | 1489 | 906 | 1030 | 0.02252 | -44.405 | 310
5396 | ALBANY 1 2 | 5395 | ALBANY 1 1 | 1 | Closed | Transformer | YES | -113.1 | -10.5 | 113.6 | 161 | 230 | 320 | 35.7 | 0.07 | 5.53 | 1490 | 906 | 1030 | 0.02252 | -44.405 | 310
7242 | HOUSTON 55 0 | 7117 | HOUSTON 67 0 | 1 | Closed | Line | NO | -75.5 | -22 | 78.6 | 115 | 115 | 221 | 35.7 | 0.14 | 0.71 | 1491 | 937 | 909 | 0.00821 | -121.8027 | 187
7242 | HOUSTON 55 0 | 7117 | HOUSTON 67 0 | 2 | Closed | Line | NO | -75.5 | -22 | 78.6 | 115 | 115 | 221 | 35.7 | 0.14 | 0.71 | 1492 | 909 | 1047 | 0.01695 | -58.9971 | 187
5381 | ENNIS 1 | 5439 | WAXAHACHIE 1 0 | 2 | Closed | Line | NO | 107.8 | 24.9 | 110.7 | 161 | 161 | 310 | 35.7 | 0.33 | 1.44 | 1493 | 940 | 911 | 0.00605 | -165.2893 | 251
5381 | ENNIS 1 | 5439 | WAXAHACHIE 1 0 | 1 | Closed | Line | NO | 107.8 | 24.9 | 110.7 | 161 | 161 | 310 | 35.7 | 0.33 | 1.44 | 1494 | 911 | 1006 | 0.01277 | -78.3085 | 310
5111 | ADDISON 0 | 5372 | DALLAS 31 0 | 1 | Closed | Line | NO | 83.7 | -32.1 | 89.6 | 161 | 161 | 251 | 35.7 | 0.1 | 0.22 | 1495 | 911 | 1006 | 0.01277 | -78.3085 | 310
2007 | HONEY GROVE 0 | 2122 | TELEPHONE 0 | 1 | Closed | Line | NO | 66.7 | 1.2 | 66.7 | 161 | 161 | 187 | 35.7 | 0.38 | -0.21 | 1496 | 1008 | 911 | 0.00512 | -195.3125 | 310
7413 | WHARTON 2 0 | 7299 | EAGLE LAKE 0 | 1 | Closed | Line | NO | 52.7 | 6.9 | 53.2 | 115 | 115 | 149 | 35.7 | 0.42 | 0.91 | 1497 | 1008 | 911 | 0.00512 | -195.3125 | 310
7390 | WILLIS 1 1 | 7389 | WILLIS 1 0 | 1 | Closed | Transformer | YES | -444 | -79.8 | 451.1 | 230 | 500 | 1278 | 35.7 | 0.37 | 22.12 | 1498 | 913 | 920 | 0.0357 | -28.0112 | 187
7010 | PRAIRIE VIEW 0 | 7182 | PATTISON 0 | 1 | Closed | Line | NO | -34.1 | 6.5 | 34.7 | 115 | 115 | 98 | 35.6 | 0.24 | -0.06 | 1499 | 914 | 1027 | 0.01326 | -75.4148 | 251
5211 | HUBBARD 0 | 5327 | MOUNT CALM 0 | 1 | Closed | Line | NO | -89 | 2.8 | 89.1 | 161 | 161 | 251 | 35.6 | 0.33 | 0.63 | 1500 | 916 | 915 | 0.00906 | -110.3753 | 1258
3146 | JUNCTION 0 | 3009 | SONORA 0 | 1 | Closed | Line | NO | -49.9 | 16.6 | 52.5 | 115 | 115 | 149 | 35.6 | 0.96 | 1.42 | 1501 | 916 | 915 | 0.00906 | -110.3753 | 1258
8058 | FAIRFIELD 2 1 | 8068 | JEWETT 1 1 | 1 | Closed | Line | NO | -192.9 | 20.3 | 194 | 230 | 230 | 548 | 35.6 | 1.66 | 7.45 | 1502 | 915 | 1013 | 0.00734 | -136.2398 | 2020
2022 | PARIS 2 1 | 2001 | PARIS 3 0 | 1 | Closed | Line | NO | 66.1 | 7.4 | 66.5 | 161 | 161 | 187 | 35.6 | 0.37 | -0.13 | 1503 | 915 | 1029 | 0.00645 | -155.0388 | 2020
5252 | DALLAS 22 0 | 5436 | DALLAS 18 0 | 1 | Closed | Line | NO | -58.3 | -31.8 | 66.5 | 161 | 161 | 187 | 35.6 | 0.06 | -0.01 | 1504 | 916 | 996 | 0.02714 | -36.846 | 251
8084 | FRANKLIN 2 | 5011 | THORNTON 0 | 1 | Closed | Line | NO | 88.5 | 11.6 | 89.3 | 161 | 161 | 251 | 35.6 | 0.43 | 0.87 | 1505 | 941 | 918 | 0.007 | -142.8571 | 350
5063 | ARLINGTON 1 0 | 5401 | GRANBURY 2 0 | 1 | Closed | Line | NO | -1111.4 | 105.5 | 1116.4 | 500 | 500 | 3146 | 35.6 | 6.15 | 52.83 | 1506 | 941 | 918 | 0.007 | -142.8571 | 350
6198 | SAN ANTONIO 37 1 | 6046 | SAN ANTONIO 2 1 | 1 | Closed | Line | NO | -181.8 | -35.5 | 185.2 | 230 | 230 | 523 | 35.6 | 0.47 | 1.51 | 1507 | 918 | 1033 | 0.01402 | -71.3267 | 310
5204 | POOLVILLE 0 | 5413 | PALO PINTO 1 0 | 1 | Closed | Line | NO | -711.2 | 44.9 | 712.7 | 500 | 500 | 2020 | 35.5 | 3.81 | -14.56 | 1508 | 920 | 1010 | 0.02526 | -39.5883 | 310
5275 | DAWSON 0 | 5476 | CORSICANA 1 0 | 1 | Closed | Line | NO | 88.7 | -7.2 | 89 | 161 | 161 | 251 | 35.5 | 0.86 | 1.99 | 1509 | 920 | 1010 | 0.02526 | -39.5883 | 310
1082 | FORT STOCKTON 2 0 | 1069 | IRAAN 1 0 | 1 | Closed | Line | NO | 50.9 | -14.2 | 52.8 | 115 | 115 | 149 | 35.5 | 0.57 | 1.08 | 1510 | 951 | 921 | 0.00567 | -176.3668 | 251
5115 | CADDO MILLS 0 | 5421 | JOSEPHINE 0 | 1 | Closed | Line | NO | 64.5 | -61.1 | 88.9 | 161 | 161 | 251 | 35.4 | 0.19 | 0.3 | 1511 | 921 | 996 | 0.0323 | -30.9598 | 251
8025 | PALESTINE 1 0 | 8121 | JACKSONVILLE 2 0 | 1 | Closed | Line | NO | -25.5 | 22.9 | 34.3 | 115 | 115 | 98 | 35.4 | 0.39 | -0.16 | 1512 | 922 | 951 | 0.02375 | -42.1053 | 310
6360 | BURNET 1 | 3101 | BUCHANAN DAM 2 0 | 1 | Closed | Line | NO | -33 | 9.1 | 34.3 | 115 | 115 | 98 | 35.4 | 0.4 | -0.1 | 1513 | 924 | 923 | 0.01828 | -54.7046 | 1057
5139 | DALLAS 42 0 | 5183 | CARROLLTON 3 0 | 1 | Closed | Line | NO | 5.2 | 109.5 | 109.7 | 161 | 161 | 310 | 35.4 | 0.22 | 0.59 | 1514 | 925 | 923 | 0.0112 | -89.2857 | 1333
7236 | HOUSTON 30 0 | 7411 | SPRING 3 0 | 1 | Closed | Line | NO | 23.6 | 47.1 | 52.7 | 115 | 115 | 149 | 35.4 | 0.41 | 0.63 | 1515 | 1995 | 923 | 0.0075 | -133.3333 | 2768
4085 | CORPUS CHRISTI 3 5 | 4080 | CORPUS CHRISTI 3 0 | 1 | Closed | Transformer | YES | 168 | 54.9 | 176.8 | 13.8 | 230 | 500 | 35.4 | 0.16 | 6.29 | 1516 | 927 | 926 | 0.01755 | -56.9801 | 646
7060 | POINT COMFORT 2 2 | 7059 | POINT COMFORT 2 1 | 1 | Closed | Transformer | YES | -66.2 | 5.6 | 66.4 | 115 | 230 | 188 | 35.3 | 0.07 | 2.52 | 1517 | 928 | 926 | 0.03295 | -30.349 | 282
6338 | ROCKDALE 2 0 | 6109 | ROCKDALE 1 2 | 1 | Closed | Line | NO | -34.1 | 0.7 | 34.1 | 115 | 115 | 98 | 35.3 | 0.46 | -0.1 | 1518 | 929 | 926 | 0.00948 | -105.4852 | 798
7304 | WHARTON 1 0 | 7095 | WADSWORTH 0 | 1 | Closed | Line | NO | -673 | 208.5 | 704.6 | 500 | 500 | 2020 | 35.3 | 3.47 | -16.62 | 1519 | 930 | 926 | 0.01973 | -50.6842 | 787
7242 | HOUSTON 55 0 | 7181 | HOUSTON 58 0 | 1 | Closed | Line | NO | 76.4 | 15.5 | 77.9 | 115 | 115 | 221 | 35.3 | 0.12 | 0.64 | 1520 | 931 | 926 | 0.02244 | -44.5633 | 795
6024 | AUSTIN 10 0 | 6181 | MANOR 0 | 1 | Closed | Line | NO | -64.6 | 43.6 | 77.9 | 115 | 115 | 221 | 35.3 | 0.71 | 2.36 | 1521 | 932 | 926 | 0.02178 | -45.9137 | 809
3051 | DEL RIO 1 | 3050 | DEL RIO 0 | 1 | Closed | Transformer | YES | -37.7 | -19.1 | 42.2 | 115 | 230 | 122 | 35.2 | 0.03 | 1.63 | 1522 | 933 | 926 | 0.01449 | -69.0131 | 798
3051 | DEL RIO 1 | 3050 | DEL RIO 0 | 2 | Closed | Transformer | YES | -37.7 | -19.1 | 42.2 | 115 | 230 | 122 | 35.2 | 0.03 | 1.63 | 1523 | 934 | 926 | 0.02362 | -42.337 | 796
5448 | GRAND PRAIRIE 3 0 | 5479 | BURLESON 0 | 1 | Closed | Line | NO | -691.6 | 152.3 | 708.2 | 500 | 500 | 2020 | 35.2 | 1.95 | -8.1 | 1524 | 938 | 998 | 0.01407 | -71.0732 | 251
5337 | JACKSBORO 2 0 | 5197 | BRYSON 1 1 | 1 | Closed | Line | NO | -64.8 | 9.6 | 65.5 | 161 | 161 | 187 | 35.2 | 0.3 | -0.11 | 1525 | 950 | 939 | 0.00939 | -106.4963 | 409
6094 | SAN ANTONIO 14 0 | 6352 | SAN ANTONIO 28 0 | 2 | Closed | Line | NO | 73.1 | -25.9 | 77.6 | 115 | 115 | 221 | 35.2 | 0.19 | 0.94 | 1526 | 950 | 939 | 0.00939 | -106.4963 | 409
6094 | SAN ANTONIO 14 0 | 6352 | SAN ANTONIO 28 0 | 1 | Closed | Line | NO | 73.1 | -25.9 | 77.6 | 115 | 115 | 221 | 35.2 | 0.19 | 0.94 | 1527 | 950 | 939 | 0.00939 | -106.4963 | 409
2058 | WHITE DEER 0 | 2026 | WHEELER 0 | 1 | Closed | Line | NO | 64.3 | -13.8 | 65.7 | 161 | 161 | 187 | 35.2 | 1 | -1.32 | 1528 | 942 | 1042 | 0.01925 | -51.9481 | 251
1022 | O DONNELL 2 0 | 1003 | O DONNELL 1 0 | 1 | Closed | Line | NO | 77.6 | -2.4 | 77.7 | 115 | 115 | 221 | 35.1 | 0.29 | 0.84 | 1529 | 1035 | 943 | 0.01179 | -84.8176 | 409
4068 | ELSA 0 | 4103 | EDINBURG 1 0 | 1 | Closed | Line | NO | 32.5 | -11.3 | 34.4 | 115 | 115 | 98 | 35.1 | 0.11 | -0.19 | 1530 | 944 | 1007 | 0.02248 | -44.484 | 251
4019 | MERCEDES 0 | 4067 | HARLINGEN 1 0 | 2 | Closed | Line | NO | -76.7 | 9.1 | 77.3 | 115 | 115 | 221 | 35.1 | 0.57 | 2.83 | 1531 | 946 | 945 | 0.00982 | -101.833 | 1057
4019 | MERCEDES 0 | 4067 | HARLINGEN 1 0 | 1 | Closed | Line | NO | -76.7 | 9.1 | 77.3 | 115 | 115 | 221 | 35.1 | 0.57 | 2.83 | 1532 | 947 | 945 | 0.01436 | -69.6379 | 786
8045 | FAIRFIELD 1 2 | 8011 | TENNESSEE COLONY 0 | 2 | Closed | Line | NO | 76.4 | 12.7 | 77.5 | 115 | 115 | 221 | 35.1 | 0.36 | 1.56 | 1533 | 948 | 945 | 0.01636 | -61.1247 | 787
8045 | FAIRFIELD 1 2 | 8011 | TENNESSEE COLONY 0 | 1 | Closed | Line | NO | 76.4 | 12.7 | 77.5 | 115 | 115 | 221 | 35.1 | 0.36 | 1.56 | 1534 | 945 | 949 | 0.0059 | -169.4915 | 3146
3115 | ROTAN 0 | 2074 | JAYTON 1 | 1 | Closed | Line | NO | 73.8 | -22.9 | 77.3 | 115 | 115 | 221 | 35 | 0.31 | 1.31 | 1535 | 946 | 1004 | 0.02093 | -47.7783 | 310
5386 | RICHARDSON 1 0 | 5010 | PLANO 2 0 | 2 | Closed | Line | NO | -102.2 | 36.2 | 108.5 | 161 | 161 | 310 | 35 | 0.13 | 0.53 | 1536 | 946 | 1004 | 0.02093 | -47.7783 | 310
5386 | RICHARDSON 1 0 | 5010 | PLANO 2 0 | 1 | Closed | Line | NO | -102.2 | 36.2 | 108.5 | 161 | 161 | 310 | 35 | 0.13 | 0.53 | 1537 | 950 | 949 | 0.00492 | -203.252 | 1346
6185 | AUSTIN 38 0 | 6313 | AUSTIN 33 0 | 1 | Closed | Line | NO | -33.2 | -7.7 | 34.1 | 115 | 115 | 98 | 35 | 0.17 | -0.03 | 1538 | 950 | 949 | 0.00492 | -203.252 | 1346
7144 | HOUSTON 14 0 | 7119 | SOUTH HOUSTON 0 | 2 | Closed | Line | NO | 77.1 | 2 | 77.2 | 115 | 115 | 221 | 34.9 | 0.11 | 0.55 | 1539 | 952 | 994 | 0.01597 | -62.6174 | 187
7144 | HOUSTON 14 0 | 7119 | SOUTH HOUSTON 0 | 1 | Closed | Line | NO | 77.1 | 2 | 77.2 | 115 | 115 | 221 | 34.9 | 0.11 | 0.55 | 1540 | 1034 | 952 | 0.00722 | -138.5042 | 310
8094 | COLLEGE STATION 1 0 | 8139 | COLLEGE STATION 2 0 | 1 | Closed | Line | NO | 189.2 | 27.8 | 191.3 | 230 | 230 | 548 | 34.9 | 0.25 | 1.18 | 1541 | 954 | 953 | 0.00666 | -150.1501 | 1064
4080 | CORPUS CHRISTI 3 0 | 4181 | TAFT 1 0 | 1 | Closed | Line | NO | -221.4 | 43.4 | 225.6 | 230 | 230 | 647 | 34.9 | 1.98 | 11.29 | 1542 | 953 | 1907 | 0.01267 | -78.9266 | 2768
7249 | HOUSTON 26 0 | 7217 | HOUSTON 23 0 | 1 | Closed | Line | NO | 19.9 | -27.8 | 34.2 | 115 | 115 | 98 | 34.9 | 0.02 | -0.01 | 1543 | 954 | 958 | 0.04153 | -24.079 | 251
1033 | MCCAMEY 1 1 | 3050 | DEL RIO 0 | 1 | Closed | Line | NO | 225.5 | -0.5 | 225.5 | 230 | 230 | 647 | 34.8 | 6.86 | 40.09 | 1544 | 956 | 955 | 0.10984 | -9.1042 | 65
8014 | LOVELADY 0 | 8037 | MIDWAY 0 | 1 | Closed | Line | NO | -51 | 7 | 51.5 | 115 | 115 | 149 | 34.8 | 0.52 | 1.02 | 1545 | 955 | 1023 | 0.02948 | -33.9213 | 187
5060 | MABANK 2 1 | 5059 | MABANK 2 0 | 1 | Closed | Transformer | YES | -52.1 | 7.3 | 52.6 | 115 | 161 | 151 | 34.8 | 0.1 | 2.17 | 1546 | 957 | 956 | 0.30897 | -3.2366 | 50
6188 | COLUMBUS 0 | 7305 | WHARTON 1 1 | 1 | Closed | Line | NO | -157.5 | 18.3 | 158.6 | 230 | 230 | 460 | 34.8 | 1.86 | 3.15 | 1547 | 1024 | 956 | 0.05206 | -19.2086 | 98
7336 | STAFFORD 0 | 7418 | HOUSTON 65 0 | 2 | Closed | Line | NO | 75.3 | -15.6 | 76.9 | 115 | 115 | 221 | 34.8 | 0.21 | 1.04 | 1548 | 960 | 959 | 0.00527 | -189.7533 | 1163
7336 | STAFFORD 0 | 7418 | HOUSTON 65 0 | 1 | Closed | Line | NO | 75.3 | -15.6 | 76.9 | 115 | 115 | 221 | 34.8 | 0.21 | 1.04 | 1549 | 964 | 959 | 0.01069 | -93.5454 | 645
5445 | MIDLOTHIAN 1 1 | 5444 | MIDLOTHIAN 1 0 | 1 | Closed | Transformer | YES | -432.4 | -50.5 | 435.3 | 161 | 500 | 1266 | 34.8 | 0.38 | 29.84 | 1550 | 961 | 960 | 0.04373 | -22.8676 | 320
8006 | FLINT 0 | 8134 | TYLER 7 1 | 1 | Closed | Line | NO | -79.2 | 35.8 | 86.9 | 115 | 115 | 250 | 34.8 | 0.49 | 1.71 | 1551 | 962 | 961 | 0.0652 | -15.3374 | 168
6276 | VON ORMY 0 | 4174 | LYTLE 0 | 1 | Closed | Line | NO | -43 | -27.9 | 51.3 | 115 | 115 | 149 | 34.8 | 0.31 | 0.45 | 1552 | 963 | 962 | 0.78238 | -1.2782 | 21
7290 | SPRING 6 0 | 7102 | TOMBALL 1 0 | 1 | Closed | Line | NO | -48.7 | 17.3 | 51.7 | 115 | 115 | 149 | 34.7 | 0.15 | 0.26 | 1553 | 967 | 966 | 0.01369 | -73.046 | 1174
8143 | IOLA 0 | 8120 | BRYAN 3 0 | 1 | Closed | Line | NO | 71.4 | -27.5 | 76.5 | 115 | 115 | 221 | 34.7 | 0.94 | 2.99 | 1554 | 968 | 966 | 0.02956 | -33.8295 | 426
6004 | BASTROP 1 | 6003 | BASTROP 0 | 1 | Closed | Transformer | YES | 373.1 | -82.3 | 382.1 | 230 | 500 | 1117 | 34.7 | 0.37 | 24.97 | 1555 | 969 | 966 | 0.01999 | -50.025 | 435
7364 | EAST BERNARD 0 | 7299 | EAGLE LAKE 0 | 1 | Closed | Line | NO | -33.8 | -1 | 33.8 | 115 | 115 | 98 | 34.6 | 0.15 | -0.19 | 1556 | 970 | 966 | 0.02018 | -49.554 | 440
8041 | NACOGDOCHES 2 0 | 8063 | NACOGDOCHES 3 0 | 1 | Closed | Line | NO | 28.2 | 18.7 | 33.9 | 115 | 115 | 98 | 34.6 | 0.24 | -0.12 | 1557 | 971 | 966 | 0.02866 | -34.8918 | 433
5021 | ALEDO 1 0 | 5401 | GRANBURY 2 0 | 1 | Closed | Line | NO | -1079.9 | -59.7 | 1081.6 | 500 | 500 | 3146 | 34.5 | 3.38 | 27.84 | 1558 | 972 | 1035 | 0.07838 | -12.7584 | 187
6321 | FLORESVILLE 0 | 6263 | KENEDY 0 | 1 | Closed | Line | NO | -221.1 | 25.1 | 222.5 | 230 | 230 | 647 | 34.5 | 1.94 | 11.44 | 1559 | 973 | 986 | 0.02392 | -41.806 | 187
6162 | SEGUIN 1 1 | 6161 | SEGUIN 1 0 | 1 | Closed | Transformer | YES | -387.2 | -21.1 | 387.7 | 230 | 500 | 1132 | 34.5 | 0.35 | 24.48 | 1560 | 974 | 1012 | 0.01068 | -93.633 | 251
6056 | NEW BRAUNFELS 2 0 | 6066 | MARION 1 0 | 1 | Closed | Line | NO | 670 | -187.7 | 695.8 | 500 | 500 | 2020 | 34.4 | 0.65 | -3.87 | 1561 | 976 | 975 | 0.01564 | -63.9386 | 1041
5391 | ROGERS 1 | 5390 | ROGERS 0 | 1 | Closed | Transformer | YES | -22.3 | -0.8 | 22.3 | 115 | 161 | 65 | 34.4 | 0.02 | 0.54 | 1562 | 975 | 1016 | 0.0049 | -204.0816 | 2020
3007 | MERKEL 3 0 | 3137 | SWEETWATER 1 0 | 1 | Closed | Line | NO | -51.1 | -1 | 51.1 | 115 | 115 | 149 | 34.4 | 0.22 | 0.4 | 1563 | 976 | 1042 | 0.01942 | -51.4933 | 251
7346 | THOMPSONS 0 | 7186 | HOUSTON 4 0 | 1 | Closed | Line | NO | 942.6 | 139.2 | 952.9 | 500 | 500 | 2768 | 34.4 | 2.23 | 6.42 | 1564 | 1366 | 976 | 0.03543 | -28.2247 | 187
7170 | HOUSTON 5 11 | 7159 | HOUSTON 5 0 | 1 | Closed | Transformer | YES | 333.8 | 130.8 | 358.5 | 18 | 500 | 1042 | 34.4 | 0.19 | 14.76 | 1565 | 979 | 978 | 0.05952 | -16.8011 | 315
4039 | MISSION 4 0 | 4151 | ARMSTRONG 1 0 | 3 | Closed | Line | NO | -253.1 | 22 | 254 | 230 | 230 | 750 | 34.4 | 4.88 | 22.72 | 1566 | 980 | 978 | 0.03186 | -31.3873 | 561
4039 | MISSION 4 0 | 4151 | ARMSTRONG 1 0 | 2 | Closed | Line | NO | -253.1 | 22 | 254 | 230 | 230 | 750 | 34.4 | 4.88 | 22.72 | 1567 | 981 | 978 | 0.03222 | -31.0366 | 559
4039 | MISSION 4 0 | 4151 | ARMSTRONG 1 0 | 1 | Closed | Line | NO | -253.1 | 22 | 254 | 230 | 230 | 750 | 34.4 | 4.88 | 22.72 | 1568 | 982 | 978 | 0.0284 | -35.2113 | 574
7246 | HOUSTON 89 0 | 7251 | HOCKLEY 0 | 1 | Closed | Line | NO | 26.3 | -21.1 | 33.7 | 115 | 115 | 98 | 34.4 | 0.16 | -0.22 | 1569 | 983 | 978 | 0.02748 | -36.3901 | 551
5408 | FARMERSVILLE 0 | 5421 | JOSEPHINE 0 | 1 | Closed | Line | NO | 22.8 | -60.1 | 64.3 | 161 | 161 | 187 | 34.4 | 0.22 | -0.18 | 1570 | 984 | 978 | 0.01611 | -62.0732 | 561
5389 | WACO 2 1 | 5393 | CHINA SPRING 0 | 1 | Closed | Line | NO | 86 | 5.7 | 86.2 | 161 | 161 | 251 | 34.4 | 0.52 | 0.93 | 1571 | 979 | 1036 | 0.04462 | -22.4115 | 187
3016 | BLACKWELL 0 | 3083 | MERKEL 1 1 | 1 | Closed | Line | NO | 74.2 | -15.9 | 75.9 | 115 | 115 | 221 | 34.3 | 0.52 | 2.16 | 1572 | 988 | 987 | 0.09836 | -10.1667 | 94
5194 | DUNCANVILLE 1 0 | 5462 | DALLAS 34 0 | 1 | Closed | Line | NO | 85.9 | 6 | 86.1 | 161 | 161 | 251 | 34.3 | 0.15 | 0.31 | 1573 | 989 | 987 | 0.16541 | -6.0456 | 77
7029 | PORT LAVACA 0 | 7407 | POINT COMFORT 1 1 | 1 | Closed | Line | NO | -150.6 | 13.2 | 151.2 | 230 | 230 | 443 | 34.3 | 0.83 | 0.9 | 1574 | 997 | 995 | 0.02608 | -38.3436 | 310
7051 | HOUSTON 29 0 | 7365 | HOUSTON 20 0 | 2 | Closed | Line | NO | -74 | 16.2 | 75.8 | 115 | 115 | 221 | 34.3 | 0.11 | 0.52 | 1575 | 1000 | 1036 | 0.05076 | -19.7006 | 187
7051 | HOUSTON 29 0 | 7365 | HOUSTON 20 0 | 1 | Closed | Line | NO | -74 | 16.2 | 75.8 | 115 | 115 | 221 | 34.3 | 0.11 | 0.52 | 1576 | 1008 | 1034 | 0.00902 | -110.8648 | 380
8127 | MOUNT PLEASANT 1 1 | 8018 | TYLER 4 0 | 1 | Closed | Line | NO | 221.6 | 6.5 | 221.7 | 230 | 230 | 647 | 34.3 | 3.9 | 21.68 | 1577 | 1010 | 1009 | 0.01571 | -63.6537 | 1266
5225 | NEVADA 0 | 5259 | LAVON 0 | 1 | Closed | Line | NO | 71.7 | 47.4 | 86 | 161 | 161 | 251 | 34.3 | 0.18 | 0.32 | 1578 | 1035 | 1011 | 0.01961 | -50.9944 | 187
6174 | SAN ANTONIO 10 0 | 6203 | SAN ANTONIO 17 0 | 1 | Closed | Line | NO | 74 | 15.8 | 75.7 | 115 | 115 | 221 | 34.3 | 0.48 | 0.9 | 1579 | 1014 | 1013 | 0.00805 | -124.2236 | 1267
5280 | TEMPLE 1 1 | 5279 | TEMPLE 1 0 | 1 | Closed | Transformer | YES | -373.7 | -63.7 | 379.1 | 161 | 500 | 1112 | 34.2 | 0.14 | 8.89 | 1580 | 1013 | 1044 | 0.00471 | -212.3142 | 2020
7289 | BAYTOWN 3 7 | 7282 | BAYTOWN 3 0 | 1 | Closed | Transformer | YES | 42.4 | 0 | 42.4 | 13.2 | 230 | 124 | 34.2 | 0.03 | 1.23 | 1581 | 1017 | 1016 | 0.01073 | -93.1966 | 960
5427 | WAXAHACHIE 2 0 | 5333 | RED OAK 0 | 2 | Closed | Line | NO | 106 | -3.2 | 106 | 161 | 161 | 310 | 34.2 | 0.55 | 2.33 | 1582 | 1024 | 1023 | 0.11671 | -8.5682 | 80
5427 | WAXAHACHIE 2 0 | 5333 | RED OAK 0 | 1 | Closed | Line | NO | 106 | -3.2 | 106 | 161 | 161 | 310 | 34.2 | 0.55 | 2.33 | 1583 | 1025 | 1024 | 0.34714 | -2.8807 | 35
5480 | BURLESON 1 | 5048 | MANSFIELD 1 | 4 | Closed | Line | NO | -105.6 | -2.4 | 105.6 | 161 | 161 | 310 | 34.2 | 0.3 | 1.25 | 1584 | 1190 | 1024 | 0.04644 | -21.5332 | 149
5480 | BURLESON 1 | 5048 | MANSFIELD 1 | 3 | Closed | Line | NO | -105.6 | -2.4 | 105.6 | 161 | 161 | 310 | 34.2 | 0.3 | 1.25 | 1585 | 1024 | 1375 | 0.07435 | -13.4499 | 149
5480 | BURLESON 1 | 5048 | MANSFIELD 1 | 2 | Closed | Line | NO | -105.6 | -2.4 | 105.6 | 161 | 161 | 310 | 34.2 | 0.3 | 1.25 | 1586 | 1028 | 1043 | 0.00601 | -166.3894 | 409
5480 | BURLESON 1 | 5048 | MANSFIELD 1 | 1 | Closed | Line | NO | -105.6 | -2.4 | 105.6 | 161 | 161 | 310 | 34.2 | 0.3 | 1.25 | 1587 | 1030 | 1029 | 0.00976 | -102.459 | 1284
6061 | AUSTIN 7 0 | 6224 | AUSTIN 23 0 | 1 | Closed | Line | NO | 33.3 | -3 | 33.4 | 115 | 115 | 98 | 34.1 | 0.14 | -0.04 | 1588 | 1032 | 1047 | 0.00971 | -102.9866 | 409
6343 | ROUND ROCK 3 1 | 6350 | AUSTIN 1 1 | 1 | Closed | Line | NO | -147.4 | -29.9 | 150.4 | 230 | 230 | 443 | 34.1 | 0.65 | 0.78 | 1589 | 1045 | 1044 | 0.01505 | -66.4452 | 961
5164 | DENTON 1 0 | 5204 | POOLVILLE 0 | 1 | Closed | Line | NO | -1066.5 | 75.6 | 1069.2 | 500 | 500 | 3146 | 34.1 | 6.52 | 51.48 | 1590 | 1051 | 1331 | 0.01473 | -67.8887 | 250
5237 | OLNEY 1 1 | 5236 | OLNEY 1 0 | 1 | Closed | Transformer | YES | 95.8 | -13.7 | 96.8 | 161 | 500 | 287 | 33.9 | 0.05 | 4.05 | 1591 | 1051 | 1333 | 0.03576 | -27.9642 | 98
5013 | EARLY 0 | 5101 | COMANCHE 0 | 1 | Closed | Line | NO | 63.5 | 1.4 | 63.5 | 161 | 161 | 187 | 33.9 | 0.31 | -0.44 | 1592 | 1051 | 1362 | 0.03462 | -28.885 | 221
8096 | EDGEWOOD 0 | 8153 | CANTON 0 | 1 | Closed | Line | NO | 33.2 | -1.4 | 33.3 | 115 | 115 | 98 | 33.9 | 0.14 | -0.15 | 1593 | 1052 | 1110 | 0.05949 | -16.8095 | 98
6262 | LIBERTY HILL 0 | 6319 | GEORGETOWN 3 4 | 1 | Closed | Line | NO | 32.3 | 7.8 | 33.2 | 115 | 115 | 98 | 33.9 | 0.14 | -0.14 | 1594 | 1052 | 1341 | 0.01285 | -77.821 | 221
3097 | FLUVANNA 2 1 | 3096 | FLUVANNA 2 0 | 2 | Closed | Transformer | YES | 54.2 | -7.1 | 54.7 | 115 | 230 | 162 | 33.9 | 0.07 | 1.78 | 1595 | 1052 | 1341 | 0.01285 | -77.821 | 221
3097 | FLUVANNA 2 1 | 3096 | FLUVANNA 2 0 | 1 | Closed | Transformer | YES | 54.2 | -7.1 | 54.7 | 115 | 230 | 162 | 33.9 | 0.07 | 1.78 | 1596 | 1052 | 1382 | 0.03326 | -30.0661 | 149
5306 | ALEDO 2 0 | 5172 | WEATHERFORD 1 0 | 1 | Closed | Line | NO | 39.5 | -75 | 84.8 | 161 | 161 | 251 | 33.9 | 0.31 | 0.4 | 1597 | 1054 | 1053 | 0.01763 | -56.7215 | 1117
6034 | PFLUGERVILLE 1 | 6255 | AUSTIN 2 1 | 1 | Closed | Line | NO | -148.1 | -16.8 | 149.1 | 230 | 230 | 443 | 33.8 | 0.74 | 0.84 | 1598 | 1056 | 1053 | 0.01241 | -80.5802 | 788
3015 | ROSCOE 6 0 | 3121 | ROSCOE 1 0 | 1 | Closed | Line | NO | -33.1 | -1 | 33.1 | 115 | 115 | 98 | 33.8 | 0.06 | -0.1 | 1599 | 1057 | 1053 | 0.00801 | -124.844 | 1069
4070 | BROWNSVILLE 2 0 | 4183 | SAN PERLITA 0 | 1 | Closed | Line | NO | -149.3 | -7 | 149.4 | 230 | 230 | 443 | 33.8 | 0.43 | -2.87 | 1600 | 1058 | 1053 | 0.01445 | -69.2042 | 754
7091 | PEARLAND 2 0 | 7226 | HOUSTON 35 0 | 1 | Closed | Line | NO | -35.3 | 65.7 | 74.6 | 115 | 115 | 221 | 33.7 | 0.39 | 1.76 | 1601 | 1059 | 1053 | 0.02418 | -41.3565 | 758
5397 | ALBANY 1 3 | 5396 | ALBANY 1 2 | 1 | Closed | Transformer | YES | 54.2 | -14.8 | 56.2 | 115 | 161 | 168 | 33.7 | 0.07 | 2.05 | 1602 | 1060 | 1053 | 0.01683 | -59.4177 | 758
5389 | WACO 2 1 | 5388 | WACO 2 0 | 1 | Closed | Transformer | YES | -352.8 | -56.4 | 357.3 | 161 | 500 | 1064 | 33.7 | 0.14 | 8.33 | 1603 | 1053 | 1157 | 0.00791 | -126.4223 | 2020
8104 | NAVASOTA 0 | 6158 | WASHINGTON 0 | 1 | Closed | Line | NO | -13.8 | -30 | 33 | 115 | 115 | 98 | 33.7 | 0.1 | -0.25 | 1604 | 1342 | 1053 | 0.00409 | -244.4988 | 2768
5325 | DALLAS 2 3 | 5322 | DALLAS 2 0 | 1 | Closed | Transformer | YES | 283.3 | 144.6 | 318 | 13.8 | 500 | 945 | 33.7 | 0.21 | 19.44 | 1605 | 1055 | 1054 | 0.05853 | -17.0853 | 200
4132 | PEARSALL 1 | 4036 | CRYSTAL CITY 0 | 1 | Closed | Line | NO | 49.6 | 7.2 | 50.1 | 115 | 115 | 149 | 33.7 | 0.84 | 1.48 | 1606 | 1055 | 1054 | 0.05853 | -17.0853 | 200
7388 | HOUSTON 68 0 | 7180 | HOUSTON 48 0 | 2 | Closed | Line | NO | -67.9 | 30.1 | 74.3 | 115 | 115 | 221 | 33.6 | 0.18 | 0.8 | 1607 | 1152 | 1054 | 0.0205 | -48.7805 | 1400
7388 | HOUSTON 68 0 | 7180 | HOUSTON 48 0 | 1 | Closed | Line | NO | -67.9 | 30.1 | 74.3 | 115 | 115 | 221 | 33.6 | 0.18 | 0.8 | 1608 | 1062 | 1055 | 0.0569 | -17.5747 | 221
7349 | THOMPSONS 3 | 7346 | THOMPSONS 0 | 1 | Closed | Transformer | YES | 313 | 139.4 | 342.6 | 13.8 | 500 | 1019 | 33.6 | 0.09 | 6.11 | 1609 | 1062 | 1055 | 0.0569 | -17.5747 | 221
8126 | MOUNT PLEASANT 1 0 | 5049 | GREENVILLE 1 0 | 1 | Closed | Line | NO | 1008.4 | -318.3 | 1057.5 | 500 | 500 | 3146 | 33.6 | 61.55 | 16.39 | 1610 | 1055 | 1167 | 0.04984 | -20.0642 | 221
6173 | CUERO 2 1 | 6265 | CUERO 1 0 | 1 | Closed | Line | NO | 77 | -33.1 | 83.8 | 115 | 115 | 250 | 33.5 | 0.24 | 0.73 | 1611 | 1055 | 1167 | 0.04984 | -20.0642 | 221
2113 | PARIS 1 0 | 2021 | PARIS 2 0 | 1 | Closed | Line | NO | 674.1 | -63.5 | 677.1 | 500 | 500 | 2020 | 33.5 | 0.45 | -2.91 | 1612 | 1061 | 1118 | 0.03013 | -33.1895 | 221
6024 | AUSTIN 10 0 | 6330 | AUSTIN 9 0 | 1 | Closed | Line | NO | 6.3 | 73.8 | 74.1 | 115 | 115 | 221 | 33.5 | 0.41 | 1.86 | 1613 | 1213 | 1061 | 0.02128 | -46.9925 | 221
8157 | BREMOND 2 | 5124 | MARLIN 1 | 1 | Closed | Line | NO | 49.8 | 3.4 | 49.9 | 115 | 115 | 149 | 33.5 | 0.31 | 0.54 | 1614 | 1077 | 1062 | 0.04503 | -22.2074 | 221
7056 | SPRING 8 0 | 7160 | HOUSTON 5 1 | 1 | Closed | Line | NO | -248.9 | -15.3 | 249.4 | 230 | 230 | 750 | 33.5 | 1.15 | 5.27 | 1615 | 1077 | 1062 | 0.04503 | -22.2074 | 221
7241 | HOUSTON 70 0 | 7093 | HOUSTON 79 0 | 1 | Closed | Line | NO | -31.1 | 10.2 | 32.7 | 115 | 115 | 98 | 33.5 | 0.09 | -0.03 | 1616 | 1076 | 1063 | 0.03346 | -29.8864 | 221
6108 | ROCKDALE 1 1 | 6034 | PFLUGERVILLE 1 | 1 | Closed | Line | NO | 183.2 | -5.7 | 183.3 | 230 | 230 | 548 | 33.4 | 1.64 | 6.6 | 1617 | 1063 | 1178 | 0.033 | -30.303 | 98
5310 | FORT WORTH 4 0 | 5379 | FORT WORTH 9 0 | 1 | Closed | Line | NO | 106.5 | 85.7 | 136.7 | 161 | 161 | 409 | 33.4 | 0.3 | 0.99 | 1618 | 1063 | 1218 | 0.0174 | -57.4713 | 149
7238 | LIBERTY 0 | 7392 | BAYTOWN 4 0 | 1 | Closed | Line | NO | -61.7 | 40.6 | 73.9 | 115 | 115 | 221 | 33.4 | 0.36 | 1.56 | 1619 | 1063 | 1275 | 0.04681 | -21.363 | 98
7174 | HOUSTON 8 0 | 7257 | PEARLAND 1 0 | 1 | Closed | Line | NO | 32.7 | -1.4 | 32.7 | 115 | 115 | 98 | 33.4 | 0.09 | -0.12 | 1620 | 1064 | 1146 | 0.05785 | -17.2861 | 98
5029 | TROY 0 | 5142 | MOODY 0 | 1 | Closed | Line | NO | 83.8 | -3.1 | 83.9 | 161 | 161 | 251 | 33.4 | 0.33 | 0.44 | 1621 | 1183 | 1064 | 0.04636 | -21.5703 | 149
5324 | DALLAS 2 2 | 5322 | DALLAS 2 0 | 1 | Closed | Transformer | YES | 283.3 | 144.6 | 318 | 13.8 | 500 | 952 | 33.4 | 0.35 | 19.42 | 1622 | 1064 | 1189 | 0.05851 | -17.0911 | 98
4110 | LOS FRESNOS 0 | 4086 | RIO HONDO 0 | 1 | Closed | Line | NO | -47.6 | -12.5 | 49.2 | 115 | 115 | 149 | 33.4 | 0.39 | 0.6 | 1623 | 1065 | 1162 | 0.04863 | -20.5634 | 98
5326 | DALLAS 2 4 | 5322 | DALLAS 2 0 | 1 | Closed | Transformer | YES | 283.3 | 144.6 | 318 | 13.8 | 500 | 953 | 33.4 | 0.14 | 6.91 | 1624 | 1286 | 1065 | 0.04086 | -24.4738 | 149
6029 | RUNGE 0 | 6221 | FALLS CITY 0 | 1 | Closed | Line | NO | 46.8 | -16.7 | 49.7 | 115 | 115 | 149 | 33.4 | 0.64 | 0.69 | 1625 | 1066 | 1218 | 0.0263 | -38.0228 | 221
8010 | MARQUEZ 0 | 8001 | NORMANGEE 0 | 1 | Closed | Line | NO | 47.9 | -13.2 | 49.7 | 115 | 115 | 149 | 33.4 | 0.26 | 0.29 | 1626 | 1066 | 1218 | 0.0263 | -38.0228 | 221
6130 | MANCHACA 0 | 6230 | SAN MARCOS 2 | 1 | Closed | Line | NO | -73.3 | -20.4 | 76.1 | 115 | 115 | 230 | 33.4 | 0.24 | 1.49 | 1627 | 1249 | 1066 | 0.01421 | -70.373 | 221
6019 | AUSTIN 25 0 | 6113 | AUSTIN 20 0 | 2 | Closed | Line | NO | 71.5 | 17.9 | 73.7 | 115 | 115 | 221 | 33.4 | 0.09 | 0.37 | 1628 | 1249 | 1066 | 0.01421 | -70.373 | 221
6019 | AUSTIN 25 0 | 6113 | AUSTIN 20 0 | 1 | Closed | Line | NO | 71.5 | 17.9 | 73.7 | 115 | 115 | 221 | 33.4 | 0.09 | 0.37 | 1629 | 1249 | 1066 | 0.01421 | -70.373 | 221
1044 | BIG LAKE 0 | 3019 | CHRISTOVAL 1 | 1 | Closed | Line | NO | 46.5 | -17.4 | 49.6 | 115 | 115 | 149 | 33.3 | 0.92 | 1.52 | 1630 | 1066 | 1404 | 0.01306 | -76.5697 | 400
7221 | HOUSTON 83 0 | 7093 | HOUSTON 79 0 | 2 | Closed | Line | NO | 72.7 | 11.4 | 73.6 | 115 | 115 | 221 | 33.3 | 0.13 | 0.57 | 1631 | 1118 | 1067 | 0.02759 | -36.245 | 221
7221 | HOUSTON 83 0 | 7093 | HOUSTON 79 0 | 1 | Closed | Line | NO | 72.7 | 11.4 | 73.6 | 115 | 115 | 221 | 33.3 | 0.13 | 0.57 | 1632 | 1118 | 1067 | 0.02759 | -36.245 | 221
4180 | PORT ARANSAS 0 | 4170 | ARANSAS PASS 0 | 1 | Closed | Line | NO | -49.1 | 5.2 | 49.4 | 115 | 115 | 149 | 33.3 | 0.2 | 0.37 | 1633 | 1118 | 1067 | 0.02759 | -36.245 | 221
5286 | DUBLIN 2 0 | 5112 | HICO 0 | 1 | Closed | Line | NO | 47.3 | -15.7 | 49.9 | 161 | 161 | 150 | 33.3 | 0.44 | 0.69 | 1634 | 1067 | 1209 | 0.01593 | -62.7746 | 221
5236 | OLNEY 1 0 | 5394 | ALBANY 1 0 | 1 | Closed | Line | NO | -665.3 | -59.5 | 668 | 500 | 500 | 2020 | 33.2 | 5.35 | -35.74 | 1635 | 1067 | 1209 | 0.01593 | -62.7746 | 221
5096 | PLANO 1 0 | 5412 | WYLIE 0 | 1 | Closed | Line | NO | 83.2 | 6.2 | 83.4 | 161 | 161 | 251 | 33.2 | 0.16 | 0.28 | 1636 | 1067 | 1209 | 0.01593 | -62.7746 | 221
3079 | HERMLEIGH 1 | 3078 | HERMLEIGH 0 | 1 | Closed | Transformer | YES | 54.4 | -7.5 | 54.9 | 161 | 230 | 166 | 33.2 | 0.05 | 1.73 | 1637 | 1210 | 1068 | 0.01201 | -83.2639 | 221
6246 | ELMENDORF 7 | 6239 | ELMENDORF 0 | 1 | Closed | Transformer | YES | 297.2 | 121.2 | 320.9 | 13.8 | 500 | 967 | 33.2 | 0.1 | 6.77 | 1638 | 1210 | 1068 | 0.01201 | -83.2639 | 221
7058 | POINT COMFORT 2 0 | 7042 | VICTORIA 2 0 | 1 | Closed | Line | NO | 748.6 | -129.1 | 759.6 | 500 | 500 | 2295 | 33.1 | 3.3 | -10.38 | 1639 | 1210 | 1068 | 0.01201 | -83.2639 | 221
5216 | FORT WORTH 6 0 | 5442 | FORT WORTH 7 0 | 1 | Closed | Line | NO | 77.5 | -29.8 | 83 | 161 | 161 | 251 | 33.1 | 0.06 | 0.11 | 1640 | 1068 | 1306 | 0.01687 | -59.2768 | 221
1079 | ODESSA 1 8 | 1071 | ODESSA 1 0 | 1 | Closed | Transformer | YES | -641 | 162.8 | 661.4 | 115 | 500 | 2000 | 33.1 | 0.55 | 194.83 | 1641 | 1068 | 1306 | 0.01687 | -59.2768 | 221
7077 | BAYTOWN 2 1 | 7282 | BAYTOWN 3 0 | 1 | Closed | Line | NO | 168 | 40.8 | 172.8 | 230 | 230 | 523 | 33 | 0.36 | 0.84 | 1642 | 1068 | 1306 | 0.01687 | -59.2768 | 221
8111 | LUFKIN 2 0 | 8015 | HUNTINGTON 0 | 1 | Closed | Line | NO | 32.2 | -3.3 | 32.4 | 115 | 115 | 98 | 33 | 0.22 | -0.14 | 1643 | 1090 | 1069 | 0.00518 | -193.0502 | 221
5031 | PRINCETON 0 | 5296 | MCKINNEY 1 1 | 1 | Closed | Line | NO | -82.2 | 8.9 | 82.7 | 161 | 161 | 251 | 33 | 0.24 | 0.36 | 1644 | 1090 | 1069 | 0.00518 | -193.0502 | 221
5413 | PALO PINTO 1 0 | 5045 | STEPHENVILLE 0 | 1 | Closed | Line | NO | -663.2 | -48.4 | 665 | 500 | 500 | 2020 | 33 | 2.4 | -15.92 | 1645 | 1090 | 1069 | 0.00518 | -193.0502 | 221
1053 | MONAHANS 1 6 | 1047 | MONAHANS 1 0 | 1 | Closed | Transformer | YES | -80.2 | 18.9 | 82.4 | 115 | 230 | 250 | 33 | 0.15 | 5.78 | 1646 | 1069 | 1163 | 0.00995 | -100.5025 | 221
6162 | SEGUIN 1 1 | 6277 | KYLE 0 | 1 | Closed | Line | NO | 146 | -2 | 146 | 230 | 230 | 443 | 33 | 1.04 | 0.67 | 1647 | 1069 | 1163 | 0.00995 | -100.5025 | 221
5439 | WAXAHACHIE 1 0 | 5256 | FORRESTON 0 | 1 | Closed | Line | NO | 101.1 | 14.7 | 102.2 | 161 | 161 | 310 | 33 | 0.39 | 1.5 | 1648 | 1069 | 1356 | 0.02586 | -38.6698 | 98
6168 | SAN ANTONIO 45 0 | 6209 | MICO 0 | 1 | Closed | Line | NO | -48.6 | -2.3 | 48.6 | 115 | 115 | 149 | 33 | 0.43 | 0.54 | 1649 | 1069 | 1363 | 0.03672 | -27.2331 | 221
7219 | HUNGERFORD 0 | 7237 | FULSHEAR 0 | 1 | Closed | Line | NO | 48.2 | 9.3 | 49.1 | 115 | 115 | 149 | 33 | 0.42 | 0.72 | 1650 | 1069 | 1363 | 0.03672 | -27.2331 | 221
2060 | ROXTON 0 | 2064 | SUMNER 0 | 1 | Closed | Line | NO | -82.2 | -1.6 | 82.2 | 161 | 161 | 251 | 32.9 | 0.41 | 0.64 | 1651 | 1070 | 1262 | 0.0146 | -68.4932 | 149
7027 | SPRING 1 0 | 7245 | HOUSTON 54 0 | 1 | Closed | Line | NO | 47.3 | -12.9 | 49 | 115 | 115 | 149 | 32.9 | 0.24 | 0.4 | 1652 | 1070 | 1302 | 0.04487 | -22.2866 | 149
6293 | CEDAR CREEK 1 1 | 6292 | CEDAR CREEK 1 0 | 1 | Closed | Transformer | YES | -385.9 | -74.9 | 393.1 | 230 | 500 | 1210 | 32.9 | 0.3 | 21.36 | 1653 | 1072 | 1071 | 0.01733 | -57.7034 | 948
5189 | DALLAS 20 0 | 5272 | DALLAS 16 0 | 1 | Closed | Line | NO | 115.6 | -68.3 | 134.2 | 161 | 161 | 409 | 32.8 | 0.14 | 0.47 | 1654 | 1168 | 1071 | 0.00161 | -621.118 | 2020
6222 | AUSTIN 27 0 | 6293 | CEDAR CREEK 1 1 | 1 | Closed | Line | NO | -208.8 | -27.6 | 210.6 | 230 | 230 | 647 | 32.8 | 1.03 | 5.69 | 1655 | 1071 | 1260 | 0.00643 | -155.521 | 2020
6046 | SAN ANTONIO 2 1 | 6285 | BOERNE 2 0 | 1 | Closed | Line | NO | 211.9 | -11.5 | 212.2 | 230 | 230 | 647 | 32.8 | 1.29 | 6.92 | 1656 | 1073 | 1072 | 0.02783 | -35.9324 | 438
5079 | WACO 4 0 | 5138 | WACO 1 1 | 2 | Closed | Line | NO | -100.2 | 16.6 | 101.6 | 161 | 161 | 310 | 32.8 | 0.18 | 0.64 | 1657 | 1365 | 1072 | 0.03071 | -32.5627 | 443
5079 | WACO 4 0 | 5138 | WACO 1 1 | 1 | Closed | Line | NO | -100.2 | 16.6 | 101.6 | 161 | 161 | 310 | 32.8 | 0.18 | 0.64 | 1658 | 1072 | 1398 | 0.01837 | -54.4366 | 443
6187 | AUSTIN 28 0 | 6289 | AUSTIN 26 0 | 1 | Closed | Line | NO | 46.1 | 16.2 | 48.9 | 115 | 115 | 149 | 32.8 | 0.16 | 0.21 | 1659 | 1170 | 1073 | 0.03392 | -29.4811 | 221
5340 | DALLAS 29 0 | 5462 | DALLAS 34 0 | 1 | Closed | Line | NO | -78.2 | 24.7 | 82 | 161 | 161 | 251 | 32.7 | 0.3 | 0.49 | 1660 | 1073 | 1312 | 0.04639 | -21.5564 | 221
5270 | WEST 0 | 5474 | ABBOTT 0 | 1 | Closed | Line | NO | 82 | -4.2 | 82.1 | 161 | 161 | 251 | 32.7 | 0.35 | 0.54 | 1661 | 1073 | 1312 | 0.04639 | -21.5564 | 221
6115 | SAN ANTONIO 5 0 | 6191 | SAN ANTONIO 3 0 | 1 | Closed | Line | NO | -48.4 | 3.7 | 48.5 | 115 | 115 | 149 | 32.7 | 0.2 | 0.34 | 1662 | 1074 | 1231 | 0.05372 | -18.615 | 221
5318 | GRANBURY 1 1 | 5317 | GRANBURY 1 0 | 1 | Closed | Transformer | YES | -359.8 | -10.4 | 359.9 | 161 | 500 | 1106 | 32.7 | 0.17 | 19.96 | 1663 | 1074 | 1269 | 0.02403 | -41.6146 | 300
6288 | SAN ANTONIO 32 1 | 6307 | SAN ANTONIO 39 0 | 2 | Closed | Line | NO | 70.1 | 16.1 | 71.9 | 115 | 115 | 221 | 32.6 | 0.11 | 0.49 | 1664 | 1074 | 1380 | 0.04653 | -21.4915 | 221
6288 | SAN ANTONIO 32 1 | 6307 | SAN ANTONIO 39 0 | 1 | Closed | Line | NO | 70.1 | 16.1 | 71.9 | 115 | 115 | 221 | 32.6 | 0.11 | 0.49 | 1665 | 1075 | 1110 | 0.04134 | -24.1896 | 250
2036 | WICHITA FALLS 7 0 | 2055 | WICHITA FALLS 1 1 | 1 | Closed | Line | NO | -89.6 | 38.7 | 97.6 | 161 | 161 | 300 | 32.6 | 0.21 | 0.42 | 1666 | 1171 | 1075 | 0.02277 | -43.9174 | 221
7177 | SPRING 7 2 | 7118 | SPRING 4 0 | 2 | Closed | Line | NO | 70.3 | 15 | 71.9 | 115 | 115 | 221 | 32.5 | 0.15 | 0.68 | 1667 | 1075 | 1387 | 0.02598 | -38.4911 | 221
7177 | SPRING 7 2 | 7118 | SPRING 4 0 | 1 | Closed | Line | NO | 70.3 | 15 | 71.9 | 115 | 115 | 221 | 32.5 | 0.15 | 0.68 | 1668 | 1075 | 1387 | 0.02598 | -38.4911 | 221
6103 | WINCHESTER 2 | 6117 | SMITHVILLE 0 | 2 | Closed | Line | NO | 71.8 | -1.5 | 71.8 | 115 | 115 | 221 | 32.5 | 0.43 | 1.96 | 1669 | 1400 | 1075 | 0.01942 | -51.4933 | 221
6103 | WINCHESTER 2 | 6117 | SMITHVILLE 0 | 1 | Closed | Line | NO | 71.8 | -1.5 | 71.8 | 115 | 115 | 221 | 32.5 | 0.43 | 1.96 | 1670 | 1076 | 1232 | 0.04088 | -24.4618 | 221
8152 | BRYAN 2 0 | 8160 | BRYAN 1 2 | 1 | Closed | Line | NO | -70.6 | 12.4 | 71.7 | 115 | 115 | 221 | 32.5 | 0.27 | 1.23 | 1671 | 1286 | 1076 | 0.02074 | -48.216 | 221
8152 | BRYAN 2 0 | 8160 | BRYAN 1 2 | 2 | Closed | Line | NO | -70.6 | 12.4 | 71.7 | 115 | 115 | 221 | 32.5 | 0.27 | 1.23 | 1672 | 1286 | 1076 | 0.02074 | -48.216 | 221
4139 | SANDIA 0 | 4118 | GEORGE WEST 0 | 1 | Closed | Line | NO | 31.5 | -4.9 | 31.8 | 115 | 115 | 98 | 32.5 | 0.15 | -0.34 | 1673 | 1077 | 1231 | 0.0494 | -20.2429 | 300
6137 | AUSTIN 35 0 | 6217 | AUSTIN 36 0 | 1 | Closed | Line | NO | 22.1 | -22.9 | 31.8 | 115 | 115 | 98 | 32.5 | 0.08 | -0.04 | 1674 | 1176 | 1078 | 0.01662 | -60.1685 | 221
3033 | SNYDER 1 0 | 3022 | COLORADO CITY 0 | 1 | Closed | Line | NO | 31.2 | -6 | 31.8 | 115 | 115 | 98 | 32.4 | 0.65 | -0.53 | 1675 | 1176 | 1078 | 0.01662 | -60.1685 | 221
8019 | TYLER 4 1 | 8100 | TYLER 2 0 | 1 | Closed | Line | NO | 47.6 | 9.7 | 48.6 | 115 | 115 | 150 | 32.4 | 0.15 | 0.38 | 1676 | 1078 | 1273 | 0.01816 | -55.0661 | 221
7294 | PORT BOLIVAR 0 | 7239 | WINNIE 0 | 1 | Closed | Line | NO | 31.4 | 4.3 | 31.7 | 115 | 115 | 98 | 32.4 | 0.58 | -0.51 | 1677 | 1078 | 1273 | 0.01816 | -55.0661 | 221
3026 | ABILENE 2 0 | 5395 | ALBANY 1 1 | 1 | Closed | Line | NO | 140.4 | 29.1 | 143.4 | 230 | 230 | 443 | 32.4 | 0.45 | 0.12 | 1678 | 1078 | 1339 | 0.05596 | -17.8699 | 98
8038 | SULPHUR SPRINGS 0 | 8066 | DIKE 0 | 1 | Closed | Line | NO | -47.6 | 5.9 | 48 | 115 | 115 | 149 | 32.4 | 0.29 | 0.49 | 1679 | 1079 | 1271 | 0.11107 | -9.0033 | 149
8048 | FAIRFIELD 1 5 | 8043 | FAIRFIELD 1 0 | 1 | Closed | Transformer | YES | 172.2 | 87.9 | 193.3 | 18 | 500 | 598 | 32.3 | 0.19 | 9.34 | 1680 | 1379 | 1079 | 0.07826 | -12.7779 | 149
8069 | JEWETT 1 2 | 8068 | JEWETT 1 1 | 1 | Closed | Transformer | YES | -46.1 | 3 | 46.2 | 115 | 230 | 143 | 32.3 | 0.02 | 1.11 | 1681 | 1081 | 1080 | 0.1363 | -7.3368 | 124
5241 | GOLDTHWAITE 1 2 | 5240 | GOLDTHWAITE 1 1 | 1 | Closed | Transformer | YES | -65.8 | 4.2 | 65.9 | 115 | 161 | 204 | 32.3 | 0.04 | 1.75 | 1682 | 1080 | 1222 | 0.02195 | -45.5581 | 443
4055 | CORPUS CHRISTI 9 0 | 4145 | PORTLAND 0 | 2 | Closed | Line | NO | -70.9 | -5.6 | 71.1 | 115 | 115 | 221 | 32.3 | 0.19 | 0.92 | 1683 | 1080 | 1238 | 0.07911 | -12.6406 | 443
4055 | CORPUS CHRISTI 9 0 | 4145 | PORTLAND 0 | 1 | Closed | Line | NO | -70.9 | -5.6 | 71.1 | 115 | 115 | 221 | 32.3 | 0.19 | 0.92 | 1684 | 1080 | 1682 | 0.05646 | -17.7117 | 443
5087 | MILFORD 0 | 5345 | HILLSBORO 0 | 1 | Closed | Line | NO | -79.1 | 16.5 | 80.8 | 161 | 161 | 251 | 32.3 | 0.38 | 0.45 | 1685 | 1223 | 1081 | 0.08197 | -12.1996 | 98
2021 | PARIS 2 0 | 2002 | SAVOY 0 | 1 | Closed | Line | NO | 739.3 | -45.5 | 740.7 | 500 | 500 | 2295 | 32.3 | 5.16 | -17.51 | 1686 | 1082 | 1257 | 0.04528 | -22.0848 | 149
5355 | MAYPEARL 0 | 5445 | MIDLOTHIAN 1 1 | 2 | Closed | Line | NO | -99.5 | -4.8 | 99.6 | 161 | 161 | 310 | 32.3 | 0.33 | 1.22 | 1687 | 1267 | 1082 | 0.02164 | -46.2107 | 98
5355 | MAYPEARL 0 | 5445 | MIDLOTHIAN 1 1 | 1 | Closed | Line | NO | -99.5 | -4.8 | 99.6 | 161 | 161 | 310 | 32.3 | 0.33 | 1.22 | 1688 | 1084 | 1083 | 0.00944 | -105.9322 | 1058
5232 | ARLINGTON 7 0 | 5442 | FORT WORTH 7 0 | 1 | Closed | Line | NO | -53.9 | 26.4 | 60 | 161 | 161 | 187 | 32.3 | 0.23 | -0.25 | 1689 | 1157 | 1083 | 0.00803 | -124.533 | 2768
8147 | TRINIDAD 1 0 | 8044 | FAIRFIELD 1 1 | 1 | Closed | Line | NO | -207.6 | 6.7 | 207.7 | 230 | 230 | 647 | 32.2 | 1.04 | 5.48 | 1690 | 1083 | 1392 | 0.00135 | -740.7407 | 2020
5011 | THORNTON 0 | 5054 | GROESBECK 0 | 1 | Closed | Line | NO | 80.4 | 8.5 | 80.9 | 161 | 161 | 251 | 32.2 | 0.49 | 0.67 | 1691 | 1085 | 1084 | 0.01618 | -61.8047 | 540
3109 | FLUVANNA 1 0 | 3097 | FLUVANNA 2 1 | 1 | Closed | Line | NO | 108.9 | -12 | 109.5 | 115 | 115 | 340 | 32.2 | 0.38 | 2.24 | 1692 | 1085 | 1084 | 0.01618 | -61.8047 | 540
8030 | SHIRO 0 | 7389 | WILLIS 1 0 | 1 | Closed | Line | NO | -647.9 | -36.8 | 648.9 | 500 | 500 | 2020 | 32.2 | 2.16 | -19.77 | 1693 | 1158 | 1084 | 0.04865 | -20.555 | 548
5033 | DALLAS 1 0 | 5047 | MANSFIELD 0 | 1 | Closed | Line | NO | -884.9 | 78.7 | 888.4 | 500 | 500 | 2768 | 32.2 | 3.11 | 5.45 | 1694 | 1084 | 1169 | 0.02194 | -45.5789 | 443
7199 | CYPRESS 1 0 | 7331 | PASADENA 1 0 | 1 | Closed | Line | NO | -1008.2 | -1.7 | 1008.2 | 500 | 500 | 3146 | 32.2 | 3.9 | 20.05 | 1695 | 1084 | 1305 | 0.02413 | -41.4422 | 443
2032 | ARTHUR CITY 0 | 2114 | PARIS 1 1 | 1 | Closed | Line | NO | -59.6 | -1 | 59.6 | 161 | 161 | 187 | 32.1 | 0.39 | -0.58 | 1696 | 1084 | 1393 | 0.00798 | -125.3133 | 548
5199 | FORT WORTH 12 0 | 5438 | FORT WORTH 17 0 | 1 | Closed | Line | NO | 74.3 | -31 | 80.5 | 161 | 161 | 251 | 32.1 | 0.07 | 0.08 | 1697 | 1111 | 1085 | 0.03049 | -32.7976 | 221
5421 | JOSEPHINE 0 | 5225 | NEVADA 0 | 1 | Closed | Line | NO | 85 | 51.6 | 99.4 | 161 | 161 | 310 | 32.1 | 0.18 | 0.5 | 1698 | 1111 | 1085 | 0.03049 | -32.7976 | 221
4100 | CORPUS CHRISTI 13 0 | 4120 | CORPUS CHRISTI 12 0 | 1 | Closed | Line | NO | 75.7 | 26 | 80 | 115 | 115 | 250 | 32 | 0.12 | 0.37 | 1699 | 1173 | 1085 | 0.03056 | -32.7225 | 221
6028 | AUSTIN 31 0 | 6289 | AUSTIN 26 0 | 1 | Closed | Line | NO | 31.2 | 3 | 31.4 | 115 | 115 | 98 | 32 | 0.1 | -0.25 | 1700 | 1173 | 1085 | 0.03056 | -32.7225 | 221
5411 | KILLEEN 3 1 | 5410 | KILLEEN 3 0 | 1 | Closed | Transformer | YES | -332.4 | 2.3 | 332.4 | 161 | 500 | 1041 | 32 | 0.16 | 16.61 | 1701 | 1085 | 1356 | 0.05241 | -19.0803 | 98
5261 | GLEN ROSE 1 1 | 5246 | GLEN ROSE 2 0 | 1 | Closed | Line | NO | 80.1 | -4.4 | 80.2 | 161 | 161 | 251 | 32 | 0.2 | 0.23 | 1702 | 1087 | 1086 | 0.0183 | -54.6448 | 467
5128 | DALLAS 33 0 | 5467 | DALLAS 25 0 | 1 | Closed | Line | NO | 52.5 | -60.5 | 80.1 | 161 | 161 | 251 | 31.9 | 0.11 | 0.15 | 1703 | 1087 | 1086 | 0.0183 | -54.6448 | 467
6196 | DALE 0 | 6096 | LULING 0 | 1 | Closed | Line | NO | -45.1 | -13.1 | 47 | 115 | 115 | 149 | 31.9 | 0.47 | 0.42 | 1704 | 1087 | 1086 | 0.0183 | -54.6448 | 467
5055 | GRAHAM 0 | 5018 | JACKSBORO 1 0 | 1 | Closed | Line | NO | -642.8 | 17.7 | 643 | 500 | 500 | 2020 | 31.9 | 1.4 | -10.66 | 1705 | 1086 | 1117 | 0.01789 | -55.8971 | 750
7237 | FULSHEAR 0 | 7247 | DAMON 0 | 1 | Closed | Line | NO | -46.6 | 4.9 | 46.8 | 115 | 115 | 149 | 31.9 | 0.79 | 1.22 | 1706 | 1086 | 1192 | 0.01275 | -78.4314 | 750
5105 | IRVING 1 0 | 5148 | IRVING 5 0 | 1 | Closed | Line | NO | 41 | 43.1 | 59.5 | 161 | 161 | 187 | 31.8 | 0.08 | -0.12 | 1707 | 1086 | 1192 | 0.01275 | -78.4314 | 750
5426 | KEMP 0 | 5202 | RICE 0 | 1 | Closed | Line | NO | -59 | -4.2 | 59.1 | 161 | 161 | 187 | 31.8 | 0.4 | -0.51 | 1708 | 1337 | 1086 | 0.01984 | -50.4032 | 548
6088 | ROUND ROCK 1 4 | 6084 | ROUND ROCK 1 0 | 1 | Closed | Transformer | YES | 7.9 | 0 | 7.9 | 13.8 | 115 | 25 | 31.8 | 0 | 0.06 | 1709 | 1086 | 1384 | 0.02515 | -39.7614 | 443
6036 | SAN ANTONIO 12 0 | 6067 | MARION 1 1 | 1 | Closed | Line | NO | -236.3 | -19.8 | 237.2 | 230 | 230 | 750 | 31.8 | 0.95 | 3.64 | 1710 | 1144 | 1087 | 0.01555 | -64.3087 | 221
4086 | RIO HONDO 0 | 4049 | SEBASTIAN 2 0 | 1 | Closed | Line | NO | -19.2 | 43.3 | 47.4 | 115 | 115 | 149 | 31.8 | 0.2 | 0.25 | 1711 | 1144 | 1087 | 0.01555 | -64.3087 | 221
6127 | CAMERON 0 | 8102 | CALVERT 0 | 1 | Closed | Line | NO | -30.8 | 1.2 | 30.8 | 115 | 115 | 98 | 31.8 | 0.34 | -0.31 | 1712 | 1270 | 1087 | 0.01672 | -59.8086 | 221
5212 | FERRIS 0 | 5256 | FORRESTON 0 | 1 | Closed | Line | NO | -97.6 | 0.6 | 97.7 | 161 | 161 | 310 | 31.7 | 0.63 | 2.29 | 1713 | 1270 | 1087 | 0.01672 | -59.8086 | 221
6098 | AUSTIN 12 0 | 6208 | AUSTIN 15 0 | 1 | Closed | Line | NO | 8.1 | -30 | 31.1 | 115 | 115 | 98 | 31.7 | 0.07 | -0.04 | 1714 | 1270 | 1087 | 0.01672 | -59.8086 | 221
3126 | SABINAL 0 | 6059 | D HANIS 0 | 1 | Closed | Line | NO | -26.6 | 14.8 | 30.4 | 115 | 115 | 98 | 31.7 | 0.39 | -0.5 | 1715 | 1089 | 1088 | 0.0133 | -75.188 | 1269
6292 | CEDAR CREEK 1 0 | 6254 | AUSTIN 2 0 | 1 | Closed | Line | NO | 871.1 | 94 | 876.1 | 500 | 500 | 2768 | 31.7 | 0.51 | 0.07 | 1716 | 1091 | 1088 | 0.02009 | -49.776 | 296
7313 | LAKE JACKSON 1 | 7430 | FREEPORT 2 2 | 1 | Closed | Line | NO | -30.5 | -5.7 | 31 | 115 | 115 | 98 | 31.6 | 0.05 | -0.18 | 1717 | 1092 | 1088 | 0.03102 | -32.2373 | 479
6244 | ELMENDORF 5 | 6239 | ELMENDORF 0 | 1 | Closed | Transformer | YES | 297.2 | 55.7 | 302.3 | 13.8 | 500 | 957 | 31.6 | 0.2 | 13.84 | 1718 | 1088 | 1116 | 0.01278 | -78.2473 | 2020
5310 | FORT WORTH 4 0 | 5438 | FORT WORTH 17 0 | 1 | Closed | Line | NO | -53.5 | 58.6 | 79.3 | 161 | 161 | 251 | 31.6 | 0.27 | 0.32 | 1719 | 1304 | 1088 | 0.00295 | -338.983 | 2020
2130 | HASKELL 0 | 2108 | ROCHESTER 0 | 1 | Closed | Line | NO | 58.2 | -9.9 | 59 | 161 | 161 | 187 | 31.6 | 0.33 | -0.62 | 1720 | 1397 | 1088 | 0.002 | -500 | 2020
6140 | JARRELL 0 | 5459 | HOLLAND 1 | 1 | Closed | Line | NO | -44.8 | 13.8 | 46.8 | 115 | 115 | 149 | 31.5 | 0.23 | 0.32 | 1721 | 1090 | 1089 | 0.0344 | -29.0698 | 271.8
6245 | ELMENDORF 6 | 6239 | ELMENDORF 0 | 1 | Closed | Transformer | YES | 297.2 | 64.3 | 304 | 13.8 | 500 | 965 | 31.5 | 0.18 | 11.82 | 1722 | 1090 | 1089 | 0.0344 | -29.0698 | 271.8
5349 | LANCASTER 2 0 | 5462 | DALLAS 34 0 | 1 | Closed | Line | NO | 78.9 | -5.4 | 79.1 | 161 | 161 | 251 | 31.5 | 0.15 | 0.14 | 1723 | 1272 | 1089 | 0.00919 | -108.8139 | 443
6055 | BERGHEIM 0 | 6286 | BOERNE 2 1 | 1 | Closed | Line | NO | -30.6 | -3.6 | 30.8 | 115 | 115 | 98 | 31.5 | 0.08 | -0.32 | 1724 | 1090 | 1274 | 0.03846 | -26.001 | 149
5197 | BRYSON 1 1 | 5196 | BRYSON 1 0 | 1 | Closed | Transformer | YES | -95.8 | -2.8 | 95.8 | 161 | 500 | 305 | 31.5 | 0.03 | 2.9 | 1725 | 1093 | 1286 | 0.02665 | -37.5235 | 221
8045 | FAIRFIELD 1 2 | 8144 | STREETMAN 0 | 1 | Closed | Line | NO | 30.8 | 1.8 | 30.8 | 115 | 115 | 98 | 31.5 | 0.13 | -0.37 | 1726 | 1093 | 1286 | 0.02665 | -37.5235 | 221
5205 | POOLVILLE 1 | 5204 | POOLVILLE 0 | 1 | Closed | Transformer | YES | -355.7 | -4.9 | 355.7 | 161 | 500 | 1134 | 31.4 | 0.09 | 10.81 | 1727 | 1385 | 1093 | 0.01509 | -66.2691 | 221
6191 | SAN ANTONIO 3 0 | 6124 | NEW BRAUNFELS 3 0 | 1 | Closed | Line | NO | -68.9 | 0.5 | 68.9 | 115 | 115 | 221 | 31.4 | 0.4 | 1.57 | 1728 | 1385 | 1093 | 0.01509 | -66.2691 | 221
5474 | ABBOTT 0 | 5174 | MALONE 0 | 1 | Closed | Line | NO | 78.5 | -5.6 | 78.7 | 161 | 161 | 251 | 31.4 | 0.34 | 0.29 | 1729 | 1094 | 1253 | 0.02696 | -37.092 | 149
4164 | GRULLA 0 | 4119 | ROMA 0 | 1 | Closed | Line | NO | -68 | 8.6 | 68.6 | 115 | 115 | 221 | 31.3 | 1.16 | 5.01 | 1730 | 1254 | 1094 | 0.01111 | -90.009 | 149
6092 | GONZALES 0 | 6340 | NIXON 0 | 1 | Closed | Line | NO | 69.2 | -3.1 | 69.2 | 115 | 115 | 221 | 31.3 | 0.98 | 2.82 | 1731 | 1094 | 1334 | 0.02596 | -38.5208 | 149
5482 | DALLAS 23 0 | 5009 | DALLAS 21 0 | 1 | Closed | Line | NO | 24.7 | 125.6 | 128 | 161 | 161 | 409 | 31.3 | 0.23 | 0.71 | 1732 | 1094 | 1373 | 0.01432 | -69.8324 | 221
5046 | STEPHENVILLE 1 | 5045 | STEPHENVILLE 0 | 1 | Closed | Transformer | YES | -171.5 | -6.5 | 171.7 | 161 | 500 | 550 | 31.3 | 0.09 | 6.13 | 1733 | 1094 | 1373 | 0.01432 | -69.8324 | 221
6286 | BOERNE 2 1 | 3124 | FREDERICKSBURG 0 | 1 | Closed | Line | NO | 30.7 | -5.9 | 31.3 | 115 | 115 | 100 | 31.3 | 0.17 | -0.73 | 1734 | 1096 | 1095 | 0.0073 | -136.9863 | 1198
2009 | IOWA PARK 0 | 2082 | WICHITA FALLS 2 0 | 1 | Closed | Line | NO | -8.6 | 57.2 | 57.8 | 161 | 161 | 187 | 31.2 | 0.24 | -0.57 | 1735 | 1098 | 1095 | 0.07775 | -12.8617 | 233
5136 | COOPER 0 | 2060 | ROXTON 0 | 1 | Closed | Line | NO | -78.1 | -0.2 | 78.1 | 161 | 161 | 251 | 31.2 | 0.26 | 0.3 | 1736 | 1099 | 1095 | 0.04414 | -22.6552 | 283
7350 | THOMPSONS 4 | 7346 | THOMPSONS 0 | 1 | Closed | Transformer | YES | 313 | 60.1 | 318.7 | 13.8 | 500 | 1021 | 31.2 | 0.21 | 12.64 | 1737 | 1100 | 1095 | 0.04367 | -22.899 | 256
6002 | SAN ANTONIO 46 0 | 6060 | SAN ANTONIO 24 0 | 1 | Closed | Line | NO | 30.6 | -1.1 | 30.6 | 115 | 115 | 98 | 31.2 | 0.09 | -0.25 | 1738 | 1101 | 1095 | 0.0254 | -39.3701 | 351
4161 | CORPUS CHRISTI 1 3 | 4158 | CORPUS CHRISTI 1 0 | 1 | Closed | Transformer | YES | 87.8 | 28.7 | 92.4 | 13.8 | 230 | 296 | 31.2 | 0.07 | 4.77 | 1739 | 1102 | 1095 | 0.03404 | -29.3772 | 342
7266 | PASADENA 3 3 | 7263 | PASADENA 3 0 | 1 | Closed | Transformer | YES | 303.7 | -33.8 | 305.6 | 13.8 | 500 | 983 | 31.2 | 0.12 | 6.86 | 1740 | 1103 | 1095 | 0.02922 | -34.2231 | 352
7159 | HOUSTON 5 0 | 7227 | HOUSTON 90 0 | 1 | Closed | Line | NO | -978.4 | 24.7 | 978.7 | 500 | 500 | 3146 | 31.1 | 1.19 | 4.89 | 1741 | 1104 | 1095 | 0.05567 | -17.963 | 338
6201 | SAN ANTONIO 33 0 | 6356 | SAN ANTONIO 34 0 | 1 | Closed | Line | NO | -27.7 | -69.7 | 75 | 115 | 115 | 245 | 31.1 | 0.29 | 1.21 | 1742 | 1116 | 1095 | 0.00714 | -140.056 | 2020
7100 | HOUSTON 18 0 | 7222 | HOUSTON 24 0 | 2 | Closed | Line | NO | 68.4 | 6.9 | 68.8 | 115 | 115 | 221 | 31.1 | 0.09 | 0.42 | 1743 | 1260 | 1095 | 0.01727 | -57.9039 | 2020
7100 | HOUSTON 18 0 | 7222 | HOUSTON 24 0 | 1 | Closed | Line | NO | 68.4 | 6.9 | 68.8 | 115 | 115 | 221 | 31.1 | 0.09 | 0.42 | 1744 | 1095 | 1284 | 0.0037 | -270.2703 | 2020
4127 | ALICE 0 | 4051 | BISHOP 0 | 1 | Closed | Line | NO | -61.9 | 30 | 68.8 | 115 | 115 | 221 | 31.1 | 0.74 | 2.93 | 1745 | 1097 | 1096 | 0.0418 | -23.9234 | 320
7351 | THOMPSONS 5 | 7346 | THOMPSONS 0 | 1 | Closed | Transformer | YES | 313 | 47.2 | 316.5 | 13.8 | 500 | 1018 | 31.1 | 0.29 | 16.52 | 1746 | 1097 | 1096 | 0.0418 | -23.9234 | 320
2109 | BURKBURNETT 0 | 2009 | IOWA PARK 0 | 1 | Closed | Line | NO | -72.5 | -26.8 | 77.2 | 161 | 161 | 250 | 31.1 | 0.42 | 0.22 | 1747 | 1248 | 1096 | 0.01004 | -99.6016 | 523
6161 | SEGUIN 1 0 | 6056 | NEW BRAUNFELS 2 0 | 1 | Closed | Line | NO | 975.7 | 37.2 | 976.4 | 500 | 500 | 3146 | 31 | 1 | 4.1 | 1748 | 1096 | 1335 | 0.02891 | -34.5901 | 647
8103 | JEWETT 2 0 | 8069 | JEWETT 1 2 | 1 | Closed | Line | NO | -45.9 | 3.3 | 46 | 115 | 115 | 149 | 31 | 0.22 | 0.25 | 1749 | 1097 | 1200 | 0.02337 | -42.7899 | 221
6022 | LEANDER 1 1 | 6021 | LEANDER 1 0 | 1 | Closed | Transformer | YES | -284.9 | -57.3 | 290.6 | 230 | 500 | 948 | 31 | 0.27 | 14.25 | 1750 | 1097 | 1200 | 0.02337 | -42.7899 | 221
5476 | CORSICANA 1 0 | 5004 | KERENS 0 | 1 | Closed | Line | NO | 76.9 | -12.3 | 77.8 | 161 | 161 | 251 | 31 | 0.25 | 0.22 | 1751 | 1341 | 1097 | 0.01206 | -82.9187 | 221
6091 | WIMBERLEY 0 | 6176 | AUSTIN 39 0 | 1 | Closed | Line | NO | -56.7 | 38.5 | 68.5 | 115 | 115 | 221 | 31 | 0.92 | 1.63 | 1752 | 1341 | 1097 | 0.01206 | -82.9187 | 221
4146 | LAREDO 4 0 | 4073 | MISSION 1 0 | 1 | Closed | Line | NO | 169.9 | 2 | 169.9 | 230 | 230 | 548 | 31 | 1.66 | 4.76 | 1753 | 1276 | 1105 | 0.10807 | -9.2533 | 98
5390 | ROGERS 0 | 5278 | TEMPLE 2 0 | 1 | Closed | Line | NO | -57.5 | 4.4 | 57.7 | 161 | 161 | 187 | 31 | 0.21 | -0.41 | 1754 | 1105 | 1336 | 0.0504 | -19.8413 | 98
6327 | WEIMAR 0 | 6151 | SCHULENBURG 0 | 1 | Closed | Line | NO | 39.8 | -23.9 | 46.5 | 115 | 115 | 150 | 31 | 1.05 | 0.9 | 1755 | 1107 | 1106 | 0.01095 | -91.3242 | 1171
5074 | PROSPER 0 | 5331 | CELINA 0 | 1 | Closed | Line | NO | -72.8 | 26.9 | 77.6 | 161 | 161 | 251 | 31 | 0.23 | 0.25 | 1756 | 1106 | 1116 | 0.00165 | -606.0606 | 2020
7028 | HOUSTON 72 0 | 7330 | HOUSTON 60 0 | 1 | Closed | Line | NO | 33.2 | 59.8 | 68.4 | 115 | 115 | 221 | 31 | 0.55 | 0.93 | 1757 | 1211 | 1106 | 0.00227 | -440.5286 | 3146
8160 | BRYAN 1 2 | 8159 | BRYAN 1 1 | 1 | Closed | Transformer | YES | -116.3 | -1.7 | 116.3 | 115 | 230 | 377 | 30.9 | 0.1 | 6.55 | 1758 | 1348 | 1106 | 0.001 | -1000 | 2020
8160 | BRYAN 1 2 | 8159 | BRYAN 1 1 | 2 | Closed | Transformer | YES | -116.3 | -1.7 | 116.3 | 115 | 230 | 377 | 30.9 | 0.1 | 6.55 | 1759 | 1108 | 1107 | 0.02173 | -46.0193 | 328
1001 | ODESSA 2 0 | 1064 | ODESSA 3 0 | 1 | Closed | Line | NO | 67.5 | 10.9 | 68.3 | 115 | 115 | 221 | 30.9 | 0.26 | 1.17 | 1760 | 1108 | 1107 | 0.02173 | -46.0193 | 328
1001 | ODESSA 2 0 | 1064 | ODESSA 3 0 | 2 | Closed | Line | NO | 67.5 | 10.9 | 68.3 | 115 | 115 | 221 | 30.9 | 0.26 | 1.17 | 1761 | 1117 | 1107 | 0.00977 | -102.3542 | 548
7352 | THOMPSONS 6 | 7346 | THOMPSONS 0 | 1 | Closed | Transformer | YES | 313 | 49.1 | 316.8 | 13.8 | 500 | 1025 | 30.9 | 0.32 | 15.36 | 1762 | 1107 | 1227 | 0.06139 | -16.2893 | 548
6235 | SAN ANTONIO 50 1 | 6177 | SAN ANTONIO 51 0 | 1 | Closed | Line | NO | 152.5 | -53.2 | 161.5 | 230 | 230 | 523 | 30.9 | 0.51 | 0.9 | 1763 | 1108 | 1174 | 0.04269 | -23.4247 | 221
5213 | GARLAND 4 0 | 5003 | GARLAND 5 0 | 1 | Closed | Line | NO | 77.2 | -6.7 | 77.5 | 161 | 161 | 251 | 30.9 | 0.08 | 0.06 | 1764 | 1108 | 1174 | 0.04269 | -23.4247 | 221
6097 | SAN ANTONIO 21 0 | 6220 | SAN ANTONIO 13 0 | 2 | Closed | Line | NO | -65.5 | -17.5 | 67.8 | 115 | 115 | 221 | 30.9 | 0.17 | 0.75 | 1765 | 1108 | 1174 | 0.04269 | -23.4247 | 221
6097 | SAN ANTONIO 21 0 | 6220 | SAN ANTONIO 13 0 | 1 | Closed | Line | NO | -65.5 | -17.5 | 67.8 | 115 | 115 | 221 | 30.9 | 0.17 | 0.75 | 1766 | 1350 | 1108 | 0.01895 | -52.7704 | 221
7187 | HOUSTON 4 1 | 7401 | HOUSTON 6 1 | 1 | Closed | Line | NO | -197.5 | -19.9 | 198.5 | 230 | 230 | 647 | 30.9 | 0.74 | 3.56 | 1767 | 1405 | 1109 | 0.07089 | -14.1064 | 149
7366 | CHANNELVIEW 1 0 | 7400 | HOUSTON 6 0 | 1 | Closed | Line | NO | 683.7 | 178 | 706.5 | 500 | 500 | 2295 | 30.8 | 0.66 | -3.87 | 1768 | 1110 | 1207 | 0.05535 | -18.0668 | 221
7049 | KATY 1 2 | 7089 | HOUSTON 82 0 | 1 | Closed | Line | NO | 63 | -25 | 67.7 | 115 | 115 | 221 | 30.8 | 0.31 | 1.35 | 1769 | 1364 | 1110 | 0.02889 | -34.6141 | 149
7069 | EL CAMPO 1 | 7413 | WHARTON 2 0 | 1 | Closed | Line | NO | 45.5 | -5 | 45.8 | 115 | 115 | 149 | 30.7 | 0.27 | 0.37 | 1770 | 1111 | 1269 | 0.02345 | -42.6439 | 221
5251 | GRAND PRAIRIE 2 0 | 5478 | IRVING 3 0 | 2 | Closed | Line | NO | 94 | -14.9 | 95.2 | 161 | 161 | 310 | 30.7 | 0.12 | 0.34 | 1771 | 1111 | 1274 | 0.03074 | -32.5309 | 98
5251 | GRAND PRAIRIE 2 0 | 5478 | IRVING 3 0 | 1 | Closed | Line | NO | 94 | -14.9 | 95.2 | 161 | 161 | 310 | 30.7 | 0.12 | 0.34 | 1772 | 1113 | 1112 | 0.00745 | -134.2282 | 1206
6028 | AUSTIN 31 0 | 6223 | AUSTIN 27 1 | 2 | Closed | Line | NO | -67.4 | -6.4 | 67.7 | 115 | 115 | 221 | 30.7 | 0.12 | 0.56 | 1773 | 1125 | 1112 | 0.00726 | -137.7411 | 2020
6028 | AUSTIN 31 0 | 6223 | AUSTIN 27 1 | 1 | Closed | Line | NO | -67.4 | -6.4 | 67.7 | 115 | 115 | 221 | 30.7 | 0.12 | 0.56 | 1774 | 1607 | 1112 | 0.01173 | -85.2515 | 2020
7243 | CROSBY 0 | 7054 | HOUSTON 11 0 | 1 | Closed | Line | NO | 63.2 | 24.7 | 67.8 | 115 | 115 | 221 | 30.7 | 0.26 | 1.01 | 1775 | 1114 | 1113 | 0.04096 | -24.4141 | 200
7094 | HOUSTON 49 0 | 7388 | HOUSTON 68 0 | 1 | Closed | Line | NO | -2.1 | 29.9 | 30 | 115 | 115 | 98 | 30.7 | 0.09 | -0.11 | 1776 | 1113 | 1242 | 0.04091 | -24.4439 | 647
7224 | HOUSTON 43 0 | 7248 | HOUSTON 74 0 | 1 | Closed | Line | NO | 29.8 | 3.9 | 30.1 | 115 | 115 | 98 | 30.7 | 0.07 | -0.21 | 1777 | 1934 | 1113 | 0.03753 | -26.6454 | 800
8118 | CROCKETT 0 | 8151 | GRAPELAND 0 | 1 | Closed | Line | NO | 16 | -25.4 | 30 | 115 | 115 | 98 | 30.7 | 0.17 | -0.58 | 1778 | 1114 | 1391 | 0.05869 | -17.0387 | 149
2007 | HONEY GROVE 0 | 2114 | PARIS 1 1 | 1 | Closed | Line | NO | -76.3 | -3.9 | 76.4 | 161 | 161 | 251 | 30.6 | 0.51 | 0.38 | 1779 | 1115 | 1312 | 0.04461 | -22.4165 | 98
4144 | ORANGE GROVE 0 | 4127 | ALICE 0 | 1 | Closed | Line | NO | 25.6 | -15.6 | 30 | 115 | 115 | 98 | 30.6 | 0.19 | -0.54 | 1780 | 1117 | 1116 | 0.00814 | -122.8501 | 1115
7232 | LA MARQUE 0 | 7172 | TEXAS CITY 1 1 | 2 | Closed | Line | NO | -65 | 18.7 | 67.6 | 115 | 115 | 221 | 30.6 | 0.13 | 0.58 | 1781 | 1119 | 1116 | 0.01215 | -82.3045 | 667
7232 | LA MARQUE 0 | 7172 | TEXAS CITY 1 1 | 1 | Closed | Line | NO | -65 | 18.7 | 67.6 | 115 | 115 | 221 | 30.6 | 0.13 | 0.58 | 1782 | 1120 | 1116 | 0.02944 | -33.9674 | 677
5451 | COPPERAS COVE 0 | 5239 | GOLDTHWAITE 1 0 | 1 | Closed | Line | NO | -615 | -29.5 | 615.7 | 500 | 500 | 2020 | 30.6 | 2.35 | -26.61 | 1783 | 1121 | 1116 | 0.00964 | -103.7344 | 670
2133 | SAINT JO 0 | 2080 | NOCONA 0 | 1 | Closed | Line | NO | -66.7 | 37 | 76.3 | 161 | 161 | 251 | 30.5 | 0.72 | 0.56 | 1784 | 1122 | 1116 | 0.02419 | -41.3394 | 679
5277 | LITTLE ELM 0 | 5095 | LAKE DALLAS 0 | 1 | Closed | Line | NO | -8.5 | -56.5 | 57.1 | 161 | 161 | 187 | 30.5 | 0.12 | -0.23 | 1785 | 1123 | 1116 | 0.01616 | -61.8812 | 664
7205 | BAYTOWN 1 1 | 7073 | GALVESTON 1 0 | 1 | Closed | Line | NO | 166.7 | 12.8 | 167.2 | 230 | 230 | 548 | 30.5 | 1.08 | 2.67 | 1786 | 1124 | 1116 | 0.01602 | -62.422 | 666
5259 | LAVON 0 | 5412 | WYLIE 0 | 1 | Closed | Line | NO | 62.3 | 44.5 | 76.6 | 161 | 161 | 251 | 30.5 | 0.14 | 0.13 | 1787 | 1118 | 1117 | 0.0432 | -23.1481 | 300
8109 | ATHENS 2 0 | 8123 | MALAKOFF 0 | 1 | Closed | Line | NO | -28.8 | -7.5 | 29.8 | 115 | 115 | 98 | 30.4 | 0.06 | -0.2 | 1788 | 1118 | 1117 | 0.0432 | -23.1481 | 300
8020 | BEN WHEELER 0 | 8040 | MURCHISON 0 | 1 | Closed | Line | NO | -43.9 | 9.7 | 44.9 | 115 | 115 | 149 | 30.4 | 0.47 | 0.42 | 1789 | 1329 | 1117 | 0.02062 | -48.4966 | 443
2069 | HOWE 0 | 5074 | PROSPER 0 | 1 | Closed | Line | NO | 29.1 | 48.2 | 56.2 | 161 | 161 | 187 | 30.3 | 0.32 | -0.71 | 1790 | 1126 | 1125 | 0.01507 | -66.357 | 1058
7400 | HOUSTON 6 0 | 7331 | PASADENA 1 0 | 1 | Closed | Line | NO | 837.2 | -53.3 | 838.9 | 500 | 500 | 2768 | 30.3 | 0.53 | -1.11 | 1791 | 1128 | 1125 | 0.01164 | -85.9107 | 1159
2086 | MONTAGUE 0 | 2080 | NOCONA 0 | 1 | Closed | Line | NO | -55.5 | 8.6 | 56.1 | 161 | 161 | 187 | 30.3 | 0.43 | -0.81 | 1792 | 1129 | 1125 | 0.00542 | -184.5018 | 1165
5164 | DENTON 1 0 | 5464 | FRISCO 2 0 | 1 | Closed | Line | NO | 829 | -123.1 | 838.1 | 500 | 500 | 2768 | 30.3 | 1.25 | -0.33 | 1793 | 1130 | 1125 | 0.0074 | -135.1351 | 1152
5472 | THROCKMORTON 0 | 2108 | ROCHESTER 0 | 1 | Closed | Line | NO | -55.2 | 8.8 | 55.9 | 161 | 161 | 187 | 30.3 | 0.51 | -1.04 | 1794 | 1125 | 1151 | 0.00413 | -242.1308 | 2020
7257 | PEARLAND 1 0 | 7317 | FRIENDSWOOD 0 | 2 | Closed | Line | NO | -65.9 | -8.9 | 66.5 | 115 | 115 | 221 | 30.2 | 0.21 | 0.89 | 1795 | 1426 | 1125 | 0.01865 | -53.6193 | 2020
7257 | PEARLAND 1 0 | 7317 | FRIENDSWOOD 0 | 1 | Closed | Line | NO | -65.9 | -8.9 | 66.5 | 115 | 115 | 221 | 30.2 | 0.21 | 0.89 | 1796 | 1127 | 1126 | 0.0251 | -39.8406 | 176.4
6141 | SAN ANTONIO 1 0 | 6197 | SAN ANTONIO 37 0 | 1 | Closed | Line | NO | 1311.6 | 105.6 | 1315.8 | 500 | 500 | 4352 | 30.2 | 2.32 | 23.82 | 1797 | 1152 | 1126 | 0.02507 | -39.8883 | 850
6132 | AUSTIN 19 0 | 6137 | AUSTIN 35 0 | 1 | Closed | Line | NO | 29.2 | -4.7 | 29.6 | 115 | 115 | 98 | 30.2 | 0.09 | -0.22 | 1798 | 1238 | 1126 | 0.03774 | -26.4971 | 443
2125 | TIOGA 0 | 5215 | PILOT POINT 0 | 1 | Closed | Line | NO | 75.6 | -5.4 | 75.8 | 161 | 161 | 251 | 30.2 | 0.2 | 0.18 | 1799 | 1127 | 1185 | 0.04621 | -21.6403 | 149
1019 | MIDLAND 4 0 | 1084 | BIG SPRING 2 0 | 1 | Closed | Line | NO | -64.9 | -0.1 | 64.9 | 115 | 115 | 220 | 30.2 | 1.27 | 4.2 | 1800 | 1127 | 1361 | 0.04605 | -21.7155 | 149
4164 | GRULLA 0 | 4155 | SULLIVAN CITY 0 | 1 | Closed | Line | NO | 66 | -9.2 | 66.6 | 115 | 115 | 221 | 30.2 | 0.18 | 0.67 | 1801 | 1132 | 1131 | 0.1165 | -8.5837 | 80
2122 | TELEPHONE 0 | 2032 | ARTHUR CITY 0 | 1 | Closed | Line | NO | -55.8 | -1 | 55.8 | 161 | 161 | 187 | 30.1 | 0.44 | -0.95 | 1802 | 1133 | 1131 | 0.2531 | -3.951 | 80
1071 | ODESSA 1 0 | 1019 | MIDLAND 4 0 | 2 | Closed | Line | NO | 44.1 | -50.8 | 67.2 | 115 | 115 | 225 | 30.1 | 0.2 | 0.76 | 1803 | 1131 | 1206 | 0.01838 | -54.407 | 149
1019 | MIDLAND 4 0 | 1071 | ODESSA 1 0 | 1 | Closed | Line | NO | -43.9 | 51.5 | 67.7 | 115 | 115 | 225 | 30.1 | 0.2 | 0.76 | 1804 | 1262 | 1131 | 0.0241 | -41.4938 | 149
6292 | CEDAR CREEK 1 0 | 6003 | BASTROP 0 | 1 | Closed | Line | NO | -817.5 | -152.6 | 831.6 | 500 | 500 | 2768 | 30.1 | 1.31 | -3.2 | 1805 | 1135 | 1134 | 0.45298 | -2.2076 | 31
7432 | MADISONVILLE 0 | 8003 | CENTERVILLE 0 | 1 | Closed | Line | NO | -24.4 | -16.5 | 29.5 | 115 | 115 | 98 | 30.1 | 0.25 | -0.35 | 1806 | 1136 | 1134 | 0.21309 | -4.6929 | 41
5429 | FORT WORTH 18 0 | 5332 | FORT WORTH 16 0 | 1 | Closed | Line | NO | -49.4 | -26.9 | 56.2 | 161 | 161 | 187 | 30.1 | 0.1 | -0.18 | 1807 | 1137 | 1134 | 0.2834 | -3.5286 | 43
6014 | WAELDER 0 | 6139 | RED ROCK 0 | 1 | Closed | Line | NO | 28.8 | 5.8 | 29.4 | 115 | 115 | 98 | 30 | 0.08 | -0.31 | 1808 | 1138 | 1134 | 0.0945 | -10.582 | 25
5344 | DALLAS 36 0 | 5139 | DALLAS 42 0 | 1 | Closed | Line | NO | -11.1 | -91.9 | 92.5 | 161 | 161 | 310 | 29.9 | 0.15 | 0.3 | 1809 | 1139 | 1134 | 0.2567 | -3.8956 | 25
6350 | AUSTIN 1 1 | 6349 | AUSTIN 1 0 | 1 | Closed | Transformer | YES | -327.2 | -93 | 340.1 | 230 | 500 | 1150 | 29.9 | 0.21 | 13.82 | 1810 | 1140 | 1134 | 0.09907 | -10.0939 | 46
6300 | NEW BRAUNFELS 1 2 | 6058 | NEW BRAUNFELS 2 2 | 1 | Closed | Line | NO | 65.5 | 9.3 | 66.2 | 115 | 115 | 221 | 29.9 | 0.13 | 0.44 | 1811 | 1134 | 1186 | 0.03659 | -27.3299 | 221
5468 | DALLAS 37 0 | 5214 | DALLAS 32 0 | 1 | Closed | Line | NO | 92.6 | 2.7 | 92.7 | 161 | 161 | 310 | 29.9 | 0.07 | 0.2 | 1812 | 1134 | 1403 | 0.01386 | -72.1501 | 221
5227 | TERRELL 2 0 | 5114 | KAUFMAN 0 | 1 | Closed | Line | NO | -89.2 | 24.8 | 92.6 | 161 | 161 | 310 | 29.9 | 0.44 | 1.35 | 1813 | 1141 | 1226 | 0.04804 | -20.816 | 221
5214 | DALLAS 32 0 | 5032 | DALLAS 27 0 | 1 | Closed | Line | NO | -55.8 | 0.8 | 55.8 | 161 | 161 | 187 | 29.9 | 0.07 | -0.14 | 1814 | 1301 | 1141 | 0.03578 | -27.9486 | 98
7131 | LAPORTE 1 | 7160 | HOUSTON 5 1 | 1 | Closed | Line | NO | 163.4 | -8.4 | 163.6 | 230 | 230 | 548 | 29.9 | 1.26 | 2.93 | 1815 | 1315 | 1142 | 0.13415 | -7.4543 | 221
5400 | MCKINNEY 2 0 | 5331 | CELINA 0 | 1 | Closed | Line | NO | 74.8 | -4.3 | 74.9 | 161 | 161 | 251 | 29.8 | 0.27 | 0.21 | 1816 | 1142 | 1390 | 0.09289 | -10.7654 | 221
6146 | SAN ANTONIO 1 5 | 6141 | SAN ANTONIO 1 0 | 1 | Closed | Transformer | YES | 322.9 | 39.4 | 325.2 | 13.8 | 500 | 1090 | 29.8 | 0.24 | 17.17 | 1817 | 1144 | 1143 | 0.02588 | -38.6399 | 98
7197 | HOUSTON 4 11 | 7186 | HOUSTON 4 0 | 1 | Closed | Transformer | YES | 230.3 | 117.6 | 258.6 | 13.8 | 500 | 867 | 29.8 | 0.05 | 3.81 | 1818 | 1143 | 1241 | 0.02229 | -44.8632 | 149
6129 | MEDINA 0 | 6336 | BANDERA 0 | 1 | Closed | Line | NO | 29.2 | -1.5 | 29.2 | 115 | 115 | 98 | 29.8 | 0.11 | -0.36 | 1819 | 1144 | 1400 | 0.02171 | -46.0617 | 221
2098 | RALLS 1 2 | 2097 | RALLS 1 1 | 1 | Closed | Transformer | YES | -43 | 6.7 | 43.5 | 161 | 230 | 146 | 29.8 | 0.03 | 2.4 | 1820 | 1144 | 1400 | 0.02171 | -46.0617 | 221
4049 | SEBASTIAN 2 0 | 4194 | SEBASTIAN 1 0 | 2 | Closed | Line | NO | 65.1 | 10 | 65.9 | 115 | 115 | 221 | 29.8 | 0.16 | 0.7 | 1821 | 1166 | 1145 | 0.06628 | -15.0875 | 98
4049 | SEBASTIAN 2 0 | 4194 | SEBASTIAN 1 0 | 1 | Closed | Line | NO | 65.1 | 10 | 65.9 | 115 | 115 | 221 | 29.8 | 0.16 | 0.7 | 1822 | 1145 | 1401 | 0.03018 | -33.1345 | 221
5121 | BROWNWOOD 1 | 5073 | BANGS 0 | 1 | Closed | Line | NO | -51.9 | 19.2 | 55.3 | 161 | 161 | 187 | 29.7 | 0.15 | -0.42 | 1823 | 1145 | 1401 | 0.03018 | -33.1345 | 221
6145 | SAN ANTONIO 1 4 | 6141 | SAN ANTONIO 1 0 | 1 | Closed | Transformer | YES | 322.9 | 38 | 325.1 | 13.8 | 500 | 1093 | 29.7 | 0.27 | 17.81 | 1824 | 1145 | 1406 | 0.04048 | -24.7036 | 250
7187 | HOUSTON 4 1 | 7160 | HOUSTON 5 1 | 1 | Closed | Line | NO | 160.3 | -28.9 | 162.9 | 230 | 230 | 548 | 29.7 | 0.68 | 1.62 | 1825 | 1246 | 1146 | 0.08942 | -11.1832 | 149
7311 | WHARTON 1 7 | 7304 | WHARTON 1 0 | 1 | Closed | Transformer | YES | 192.8 | 98.4 | 216.5 | 24 | 500 | 729 | 29.7 | 0.08 | 5.15 | 1826 | 1146 | 1252 | 0.10129 | -9.8726 | 98
5178 | ROCKWALL 1 0 | 5354 | MESQUITE 1 0 | 1 | Closed | Line | NO | 38 | -40.4 | 55.5 | 161 | 161 | 187 | 29.7 | 0.24 | -0.62 | 1827 | 1146 | 1390 | 0.13634 | -7.3346 | 98
6328 | COMFORT 0 | 6286 | BOERNE 2 1 | 1 | Closed | Line | NO | -25 | -14.9 | 29.1 | 115 | 115 | 98 | 29.7 | 0.27 | -0.41 | 1828 | 1147 | 1270 | 0.025 | -40 | 221
4151 | ARMSTRONG 1 0 | 4158 | CORPUS CHRISTI 1 0 | 1 | Closed | Line | NO | -217.3 | 38.9 | 220.7 | 230 | 230 | 750 | 29.7 | 2.9 | 7.73 | 1829 | 1147 | 1270 | 0.025 | -40 | 221
5292 | FORT WORTH 27 0 | 5312 | AZLE 0 | 1 | Closed | Line | NO | 54.5 | 10 | 55.4 | 161 | 161 | 187 | 29.6 | 0.13 | -0.29 | 1830 | 1147 | 1275 | 0.04569 | -21.8866 | 149
3069 | OVALO 0 | 3077 | ABILENE 6 0 | 1 | Closed | Line | NO | -28.9 | 0.2 | 28.9 | 115 | 115 | 98 | 29.6 | 0.13 | -0.6 | 1831 | 1148 | 1173 | 0.02048 | -48.8281 | 221
5043 | ROYSE CITY 0 | 5284 | QUINLAN 0 | 1 | Closed | Line | NO | -73.8 | -2.6 | 73.8 | 161 | 161 | 251 | 29.6 | 0.43 | 0.33 | 1832 | 1148 | 1173 | 0.02048 | -48.8281 | 221
6247 | ELMENDORF 8 | 6239 | ELMENDORF 0 | 1 | Closed | Transformer | YES | 182.8 | 93.3 | 205.3 | 13.8 | 500 | 694 | 29.6 | 0.05 | 3.38 | 1833 | 1148 | 1258 | 0.01691 | -59.1366 | 98
5171 | MERTENS 0 | 5174 | MALONE 0 | 1 | Closed | Line | NO | -73.6 | 7.3 | 74 | 161 | 161 | 251 | 29.6 | 0.23 | 0.16 | 1834 | 1148 | 1339 | 0.02415 | -41.4079 | 149
6222 | AUSTIN 27 0 | 6039 | AUSTIN 3 1 | 1 | Closed | Line | NO | -125.8 | -35.6 | 130.8 | 230 | 230 | 443 | 29.6 | 0.22 | -0.11 | 1835 | 1149 | 1254 | 0.01519 | -65.8328 | 98
6025 | SAN ANTONIO 31 0 | 6337 | SAN ANTONIO 30 0 | 2 | Closed | Line | NO | -28.6 | 58.7 | 65.3 | 115 | 115 | 221 | 29.5 | 0.15 | 0.63 | 1836 | 1149 | 1275 | 0.01769 | -56.5291 | 98
6025 | SAN ANTONIO 31 0 | 6337 | SAN ANTONIO 30 0 | 1 | Closed | Line | NO | -28.6 | 58.7 | 65.3 | 115 | 115 | 221 | 29.5 | 0.15 | 0.63 | 1837 | 1149 | 1360 | 0.02767 | -36.1402 | 149
5432 | WEATHERFORD 3 0 | 5430 | WEATHERFORD 2 0 | 1 | Closed | Line | NO | 85.1 | -33.2 | 91.4 | 161 | 161 | 310 | 29.5 | 0.29 | 0.81 | 1838 | 1150 | 1178 | 0.10034 | -9.9661 | 98
5290 | WHITNEY 0 | 5154 | RIO VISTA 0 | 1 | Closed | Line | NO | -73.6 | -4.2 | 73.7 | 161 | 161 | 251 | 29.5 | 0.3 | 0.16 | 1839 | 1230 | 1150 | 0.0418 | -23.9234 | 149
7097 | WADSWORTH 2 | 7096 | WADSWORTH 1 | 1 | Closed | Transformer | YES | -58.9 | 2.2 | 58.9 | 115 | 230 | 200 | 29.5 | 0.03 | 1.75 | 1840 | 1333 | 1150 | 0.0323 | -30.9598 | 98
5161 | DALLAS 4 0 | 5272 | DALLAS 16 0 | 1 | Closed | Line | NO | -24.4 | 88 | 91.3 | 161 | 161 | 310 | 29.4 | 0.33 | 0.54 | 1841 | 1152 | 1151 | 0.0085 | -117.6471 | 1307
5209 | WALNUT SPRINGS 0 | 5246 | GLEN ROSE 2 0 | 1 | Closed | Line | NO | -54.6 | 3.3 | 54.7 | 161 | 161 | 187 | 29.4 | 0.19 | -0.49 | 1842 | 1154 | 1151 | 0.02423 | -41.2712 | 378
3037 | ROSCOE 2 0 | 3088 | ABILENE 1 0 | 1 | Closed | Line | NO | 160.6 | -11 | 160.9 | 230 | 230 | 548 | 29.4 | 2.21 | 4 | 1843 | 1155 | 1151 | 0.03898 | -25.6542 | 368
7424 | ALVIN 2 | 7293 | SANTA FE 2 0 | 1 | Closed | Line | NO | 43.6 | -3.8 | 43.8 | 115 | 115 | 149 | 29.4 | 0.12 | 0.13 | 1844 | 1156 | 1151 | 0.00963 | -103.8422 | 560
7301 | WEBSTER 0 | 7318 | HOUSTON 17 0 | 1 | Closed | Line | NO | 43.5 | -3.7 | 43.7 | 115 | 115 | 149 | 29.3 | 0.23 | 0.26 | 1845 | 1153 | 1152 | 0.04506 | -22.1926 | 439
5177 | ARLINGTON 8 0 | 5186 | VENUS 0 | 1 | Closed | Line | NO | -90.4 | 4.9 | 90.5 | 161 | 161 | 310 | 29.3 | 0.47 | 1.16 | 1846 | 1153 | 1167 | 0.06005 | -16.6528 | 221
5177 | ARLINGTON 8 0 | 5186 | VENUS 0 | 2 | Closed | Line | NO | -90.4 | 4.9 | 90.5 | 161 | 161 | 310 | 29.3 | 0.47 | 1.16 | 1847 | 1153 | 1167 | 0.06005 | -16.6528 | 221
6080 | LA GRANGE 5 | 6075 | LA GRANGE 0 | 1 | Closed | Transformer | YES | 328.9 | -68.7 | 336 | 22 | 500 | 1152 | 29.3 | 0.09 | 8.18 | 1848 | 1153 | 1233 | 0.05149 | -19.4212 | 149
5248 | BEDFORD 1 0 | 5457 | COLLEYVILLE 0 | 1 | Closed | Line | NO | 119.1 | 11.7 | 119.7 | 161 | 161 | 409 | 29.3 | 0.29 | 0.87 | 1849 | 1158 | 1157 | 0.04374 | -22.8624 | 380
6160 | AUSTIN 8 0 | 6233 | AUSTIN 4 0 | 1 | Closed | Line | NO | 41.9 | 12.2 | 43.6 | 115 | 115 | 149 | 29.3 | 0.1 | 0.13 | 1850 | 1160 | 1157 | 0.01079 | -92.6784 | 1181
5475 | ALVARADO 0 | 5092 | GRANDVIEW 0 | 1 | Closed | Line | NO | -70.3 | 20.3 | 73.2 | 161 | 161 | 251 | 29.3 | 0.26 | 0.04 | 1851 | 1161 | 1157 | 0.01069 | -93.5454 | 1208
5147 | PLANO 6 0 | 5188 | CARROLLTON 1 0 | 1 | Closed | Line | NO | -52 | 16.3 | 54.5 | 161 | 161 | 187 | 29.2 | 0.09 | -0.24 | 1852 | 1157 | 1922 | 0.01368 | -73.0994 | 2020
7345 | HOUSTON 19 0 | 7382 | HOUSTON 31 0 | 2 | Closed | Line | NO | 64.1 | 7 | 64.5 | 115 | 115 | 221 | 29.2 | 0.19 | 0.67 | 1853 | 1159 | 1158 | 0.10367 | -9.646 | 137
7345 | HOUSTON 19 0 | 7382 | HOUSTON 31 0 | 1 | Closed | Line | NO | 64.1 | 7 | 64.5 | 115 | 115 | 221 | 29.2 | 0.19 | 0.67 | 1854 | 1158 | 1242 | 0.03524 | -28.3768 | 523
7038 | SUGAR LAND 3 1 | 7037 | SUGAR LAND 3 0 | 1 | Closed | Transformer | YES | -277.3 | -123.9 | 303.7 | 230 | 500 | 1055 | 29.2 | 0.15 | 9.04 | 1855 | 1388 | 1159 | 0.09504 | -10.5219 | 98
2100 | RALLS 1 4 | 2096 | RALLS 1 0 | 1 | Closed | Transformer | YES | 112.5 | 0.6 | 112.5 | 18 | 500 | 386 | 29.1 | 0.09 | 5.15 | 1856 | 1163 | 1225 | 0.00501 | -199.6008 | 221
7401 | HOUSTON 6 1 | 7409 | KATY 2 0 | 1 | Closed | Line | NO | 159.3 | 9.5 | 159.5 | 230 | 230 | 548 | 29.1 | 1.2 | 2.42 | 1857 | 1163 | 1225 | 0.00501 | -199.6008 | 221
8077 | MT. ENTERPRISE 3 | 8074 | MT. ENTERPRISE 0 | 1 | Closed | Transformer | YES | 234.2 | 11.1 | 234.5 | 13.8 | 500 | 806 | 29.1 | 0.08 | 9.66 | 1858 | 1163 | 1395 | 0.01129 | -88.574 | 149
5070 | DALLAS 41 0 | 5128 | DALLAS 33 0 | 1 | Closed | Line | NO | 51.3 | -18 | 54.4 | 161 | 161 | 187 | 29.1 | 0.06 | -0.14 | 1859 | 1164 | 1254 | 0.04585 | -21.8103 | 149
2069 | HOWE 0 | 2016 | SHERMAN 3 0 | 1 | Closed | Line | NO | 46.9 | 27.3 | 54.2 | 161 | 161 | 187 | 29.1 | 0.24 | -0.7 | 1860 | 1164 | 1311 | 0.03097 | -32.2893 | 98
5171 | MERTENS 0 | 5091 | FROST 0 | 1 | Closed | Line | NO | 72.6 | -7.6 | 73 | 161 | 161 | 251 | 29.1 | 0.17 | 0.09 | 1861 | 1209 | 1165 | 0.02954 | -33.8524 | 221
5357 | ALLEN 2 0 | 5386 | RICHARDSON 1 0 | 1 | Closed | Line | NO | 82.7 | -35.6 | 90 | 161 | 161 | 310 | 29 | 0.27 | 0.62 | 1862 | 1209 | 1165 | 0.02954 | -33.8524 | 221
6201 | SAN ANTONIO 33 0 | 6203 | SAN ANTONIO 17 0 | 1 | Closed | Line | NO | -12.9 | 25 | 28.2 | 115 | 115 | 98 | 29 | 0.15 | -0.22 | 1863 | 1165 | 1241 | 0.03718 | -26.8962 | 149
8075 | MT. ENTERPRISE 1 | 8097 | CUSHING 1 0 | 1 | Closed | Line | NO | 214 | -15.5 | 214.6 | 230 | 230 | 740 | 29 | 1.94 | 7.77 | 1864 | 1165 | 1275 | 0.05707 | -17.5223 | 98
7274 | VICTORIA 3 0 | 4181 | TAFT 1 0 | 1 | Closed | Line | NO | 124.8 | -30.2 | 128.4 | 230 | 230 | 443 | 29 | 1.58 | -2.33 | 1865 | 1165 | 1300 | 0.01394 | -71.736 | 149
4051 | BISHOP 0 | 4020 | CORPUS CHRISTI 16 0 | 2 | Closed | Line | NO | -62.8 | 11.2 | 63.8 | 115 | 115 | 221 | 29 | 0.68 | 2.84 | 1866 | 1231 | 1166 | 0.06392 | -15.6446 | 98
4051 | BISHOP 0 | 4020 | CORPUS CHRISTI 16 0 | 1 | Closed | Line | NO | -62.8 | 11.2 | 63.8 | 115 | 115 | 221 | 29 | 0.68 | 2.84 | 1867 | 1169 | 1168 | 0.01219 | -82.0345 | 1133
7105 | DEER PARK 1 | 7187 | HOUSTON 4 1 | 1 | Closed | Line | NO | 157.4 | 21 | 158.8 | 230 | 230 | 548 | 29 | 0.59 | 1.13 | 1868 | 1168 | 1397 | 0.00182 | -549.4506 | 2768
8083 | FRANKLIN 1 | 8082 | FRANKLIN 0 | 1 | Closed | Transformer | YES | -325 | -28.8 | 326.3 | 230 | 500 | 1134 | 29 | 0.31 | 15.95 | 1869 | 1170 | 1169 | 0.0289 | -34.6021 | 350
6079 | LA GRANGE 4 | 6075 | LA GRANGE 0 | 1 | Closed | Transformer | YES | 328.9 | -68.7 | 336 | 22 | 500 | 1165 | 28.9 | 0.1 | 5.97 | 1870 | 1170 | 1169 | 0.0289 | -34.6021 | 350
7175 | SPRING 7 0 | 7389 | WILLIS 1 0 | 1 | Closed | Line | NO | 554.9 | -183.5 | 584.4 | 500 | 500 | 2020 | 28.9 | 1.79 | -26.1 | 1871 | 1169 | 1402 | 0.00925 | -108.1081 | 548
5135 | EASTLAND 0 | 5264 | DE LEON 0 | 1 | Closed | Line | NO | 65.2 | -31.8 | 72.6 | 161 | 161 | 251 | 28.9 | 0.38 | -0.2 | 1872 | 1340 | 1170 | 0.02297 | -43.535 | 221
2039 | SUNSET 0 | 2086 | MONTAGUE 0 | 1 | Closed | Line | NO | -53 | 8.6 | 53.7 | 161 | 161 | 187 | 28.9 | 0.25 | -0.61 | 1873 | 1340 | 1170 | 0.02297 | -43.535 | 221
7337 | EDNA 0 | 6122 | HALLETTSVILLE 0 | 1 | Closed | Line | NO | 27.7 | -5.9 | 28.3 | 115 | 115 | 98 | 28.9 | 0.18 | -0.96 | 1874 | 1171 | 1224 | 0.03351 | -29.8418 | 98
4189 | CARRIZO SPRINGS 0 | 4143 | DILLEY 0 | 1 | Closed | Line | NO | -42.5 | -1.3 | 42.5 | 115 | 115 | 149 | 28.9 | 0.51 | 0.2 | 1875 | 1171 | 1229 | 0.05842 | -17.1174 | 98
7237 | FULSHEAR 0 | 7088 | RICHMOND 2 0 | 1 | Closed | Line | NO | 42.7 | 5.3 | 43 | 115 | 115 | 149 | 28.9 | 0.24 | 0.25 | 1876 | 1270 | 1171 | 0.02187 | -45.7247 | 221
4146 | LAREDO 4 0 | 4196 | OILTON 1 | 2 | Closed | Line | NO | -215.3 | -5.8 | 215.4 | 230 | 230 | 750 | 28.9 | 1.07 | 2.16 | 1877 | 1270 | 1171 | 0.02187 | -45.7247 | 221
4146 | LAREDO 4 0 | 4196 | OILTON 1 | 1 | Closed | Line | NO | -215.3 | -5.8 | 215.4 | 230 | 230 | 750 | 28.9 | 1.07 | 2.16 | 1878 | 1172 | 1377 | 0.07602 | -13.1544 | 98
1017 | ODESSA 4 0 | 1029 | MIDLAND 3 0 | 1 | Closed | Line | NO | 36.6 | -22.5 | 43 | 115 | 115 | 149 | 28.9 | 0.61 | 0.53 | 1879 | 1745 | 1172 | 0.13264 | -7.5392 | 98
3066 | BRADY 0 | 3142 | GOODFELLOW AFB 0 | 1 | Closed | Line | NO | -27.6 | -5.9 | 28.3 | 115 | 115 | 98 | 28.8 | 0.24 | -1.3 | 1880 | 1283 | 1173 | 0.02315 | -43.1965 | 98
2033 | LEONARD 0 | 5288 | WOLFE CITY 0 | 1 | Closed | Line | NO | -52.3 | 11 | 53.5 | 161 | 161 | 187 | 28.8 | 0.27 | -0.78 | 1881 | 1174 | 1181 | 0.07644 | -13.0822 | 149
7345 | HOUSTON 19 0 | 7338 | HOUSTON 21 0 | 2 | Closed | Line | NO | 63.7 | 2.3 | 63.7 | 115 | 115 | 221 | 28.8 | 0.1 | 0.41 | 1882 | 1241 | 1174 | 0.05393 | -18.5426 | 221
7345 | HOUSTON 19 0 | 7338 | HOUSTON 21 0 | 1 | Closed | Line | NO | 63.7 | 2.3 | 63.7 | 115 | 115 | 221 | 28.8 | 0.1 | 0.41 | 1883 | 1174 | 1364 | 0.08338 | -11.9933 | 149
3142 | GOODFELLOW AFB 0 | 3072 | MILES 0 | 1 | Closed | Line | NO | -21.6 | 17.1 | 27.6 | 115 | 115 | 98 | 28.8 | 0.15 | -0.86 | 1884 | 1230 | 1175 | 0.02482 | -40.2901 | 149
8080 | MT. ENTERPRISE 6 | 8074 | MT. ENTERPRISE 0 | 1 | Closed | Transformer | YES | 234.2 | 10.4 | 234.5 | 13.8 | 500 | 814 | 28.8 | 0.11 | 9.13 | 1885 | 1175 | 1372 | 0.08069 | -12.3931 | 149
4064 | CORPUS CHRISTI 2 0 | 4104 | TAFT 2 0 | 2 | Closed | Line | NO | -63.3 | -1.4 | 63.3 | 115 | 115 | 221 | 28.8 | 0.25 | 0.88 | 1886 | 1176 | 1180 | 0.01755 | -56.9801 | 221
4064 | CORPUS CHRISTI 2 0 | 4104 | TAFT 2 0 | 1 | Closed | Line | NO | -63.3 | -1.4 | 63.3 | 115 | 115 | 221 | 28.8 | 0.25 | 0.88 | 1887 | 1176 | 1226 | 0.05004 | -19.984 | 221
7432 | MADISONVILLE 0 | 8141 | HEARNE 0 | 1 | Closed | Line | NO | -61.9 | 11.4 | 63 | 115 | 115 | 221 | 28.8 | 1.39 | 5.48 | 1888 | 1176 | 1226 | 0.05004 | -19.984 | 221
2077 | MUENSTER 1 0 | 2133 | SAINT JO 0 | 1 | Closed | Line | NO | -60.9 | 38.6 | 72.1 | 161 | 161 | 251 | 28.8 | 0.16 | -0.02 | 1889 | 1176 | 1363 | 0.0551 | -18.1488 | 98
8101 | ALTO 0 | 8063 | NACOGDOCHES 3 0 | 1 | Closed | Line | NO | 27.7 | -5.6 | 28.2 | 115 | 115 | 98 | 28.8 | 0.14 | -0.58 | 1890 | 1177 | 1287 | 0.08233 | -12.1462 | 98
7295 | HOUSTON 42 0 | 7178 | HOUSTON 41 0 | 1 | Closed | Line | NO | 42.8 | 2.2 | 42.9 | 115 | 115 | 149 | 28.8 | 0.1 | 0.12 | 1891 | 1388 | 1177 | 0.07418 | -13.4807 | 98
6159 | SCHERTZ 0 | 6115 | SAN ANTONIO 5 0 | 2 | Closed | Line | NO | 60.6 | 19.1 | 63.5 | 115 | 115 | 221 | 28.7 | 0.17 | 0.7 | 1892 | 1177 | 1942 | 0.08585 | -11.6482 | 98
6159 | SCHERTZ 0 | 6115 | SAN ANTONIO 5 0 | 1 | Closed | Line | NO | 60.6 | 19.1 | 63.5 | 115 | 115 | 221 | 28.7 | 0.17 | 0.7 | 1893 | 1178 | 1326 | 0.03957 | -25.2717 | 200
7017 | HOUSTON 73 0 | 7183 | HOUSTON 77 0 | 1 | Closed | Line | NO | 11.5 | -61.4 | 62.4 | 115 | 115 | 221 | 28.7 | 0.29 | 1.12 | 1894 | 1179 | 1359 | 0.10724 | -9.3249 | 149
5282 | TEMPLE 1 3 | 5279 | TEMPLE 1 0 | 1 | Closed | Transformer | YES | 267 | -29.7 | 268.6 | 13.8 | 500 | 940 | 28.7 | 0.15 | 11.76 | 1895 | 1179 | 1386 | 0.07513 | -13.3103 | 98
3108 | KEMPNER 0 | 3147 | LAMPASAS 0 | 1 | Closed | Line | NO | -25 | -12.9 | 28.1 | 115 | 115 | 98 | 28.7 | 0.27 | -0.47 | 1896 | 1180 | 1280 | 0.035 | -28.5714 | 230
5281 | TEMPLE 1 2 | 5279 | TEMPLE 1 0 | 1 | Closed | Transformer | YES | 267 | -29.7 | 268.6 | 13.8 | 500 | 942 | 28.7 | 0.15 | 13.94 | 1897 | 1180 | 1281 | 0.02339 | -42.7533 | 149
6006 | BASTROP 3 | 6003 | BASTROP 0 | 1 | Closed | Transformer | YES | 212.4 | 77.4 | 226.1 | 13.8 | 500 | 788 | 28.7 | 0.11 | 5.86 | 1898 | 1181 | 1301 | 0.06305 | -15.8604 | 98
7256 | HOUSTON 59 0 | 7052 | MISSOURI CITY 1 0 | 2 | Closed | Line | NO | -60.5 | -18.3 | 63.2 | 115 | 115 | 221 | 28.7 | 0.1 | 0.36 | 1899 | 1182 | 1187 | 0.05592 | -17.8827 | 98
7256 | HOUSTON 59 0 | 7052 | MISSOURI CITY 1 0 | 1 | Closed | Line | NO | -60.5 | -18.3 | 63.2 | 115 | 115 | 221 | 28.7 | 0.1 | 0.36 | 1900 | 1225 | 1182 | 0.01491 | -67.0691 | 250
8079 | MT. ENTERPRISE 5 | 8074 | MT. ENTERPRISE 0 | 1 | Closed | Transformer | YES | 234.2 | 11 | 234.5 | 13.8 | 500 | 818 | 28.7 | 0.1 | 7.93 | 1901 | 1240 | 1183 | 0.06065 | -16.488 | 149
2039 | SUNSET 0 | 5455 | ALVORD 0 | 1 | Closed | Line | NO | 70.3 | -15.4 | 72 | 161 | 161 | 251 | 28.7 | 0.19 | 0.07 | 1902 | 1184 | 1190 | 0.04818 | -20.7555 | 149
8046 | FAIRFIELD 1 3 | 8043 | FAIRFIELD 1 0 | 1 | Closed | Transformer | YES | 172.2 | -19.2 | 173.3 | 18 | 500 | 606 | 28.7 | 0.04 | 3.97 | 1903 | 1184 | 1406 | 0.06688 | -14.9522 | 149
8078 | MT. ENTERPRISE 4 | 8074 | MT. ENTERPRISE 0 | 1 | Closed | Transformer | YES | 234.2 | 9.5 | 234.4 | 13.8 | 500 | 818 | 28.7 | 0.15 | 10.17 | 1904 | 1245 | 1185 | 0.07467 | -13.3923 | 149
7076 | BAYTOWN 2 0 | 7422 | ALVIN 0 | 1 | Closed | Line | NO | 559.9 | -146.9 | 578.8 | 500 | 500 | 2020 | 28.7 | 1.87 | -30.19 | 1905 | 1406 | 1186 | 0.04339 | -23.0468 | 221
8113 | JACKSONVILLE 1 1 | 8133 | TYLER 7 0 | 2 | Closed | Line | NO | 214.3 | 11.8 | 214.6 | 230 | 230 | 750 | 28.6 | 1.32 | 2.63 | 1906 | 1187 | 1234 | 0.04326 | -23.116 | 98
8113 | JACKSONVILLE 1 1 | 8133 | TYLER 7 0 | 1 | Closed | Line | NO | 214.3 | 11.8 | 214.6 | 230 | 230 | 750 | 28.6 | 1.32 | 2.63 | 1907 | 1187 | 1267 | 0.01906 | -52.4659 | 98
6314 | BULVERDE 0 | 6060 | SAN ANTONIO 24 0 | 1 | Closed | Line | NO | 37.3 | -20.6 | 42.6 | 115 | 115 | 149 | 28.6 | 0.12 | 0.1 | 1908 | 1207 | 1188 | 0.09196 | -10.8743 | 98
1025 | BIG SPRINGS 0 | 1005 | BIG SPRING 5 0 | 1 | Closed | Line | NO | 42.4 | 3.8 | 42.6 | 115 | 115 | 149 | 28.6 | 0.32 | 0.21 | 1909 | 1188 | 1336 | 0.0914 | -10.9409 | 149
5104 | FORT WORTH 8 0 | 5199 | FORT WORTH 12 0 | 1 | Closed | Line | NO | 68.1 | -22.4 | 71.7 | 161 | 161 | 251 | 28.6 | 0.26 | -0.02 | 1910 | 1189 | 1389 | 0.10172 | -9.8309 | 98
4033 | LAREDO 6 0 | 4190 | LAREDO 5 0 | 1 | Closed | Line | NO | -40.7 | -12.1 | 42.5 | 115 | 115 | 149 | 28.5 | 0.07 | 0.01 | 1911 | 1192 | 1191 | 0.00909 | -110.011 | 1326
8049 | FAIRFIELD 1 6 | 8043 | FAIRFIELD 1 0 | 1 | Closed | Transformer | YES | 172.2 | -19.2 | 173.3 | 18 | 500 | 608 | 28.5 | 0.05 | 2.64 | 1912 | 1192 | 1191 | 0.00909 | -110.011 | 1326
7115 | DEER PARK 11 | 7104 | DEER PARK 0 | 1 | Closed | Transformer | YES | 195.5 | 82.7 | 212.2 | 24 | 500 | 744 | 28.5 | 0.07 | 4.57 | 1913 | 1194 | 1191 | 0.04778 | -20.9293 | 265
7176 | SPRING 7 1 | 7175 | SPRING 7 0 | 2 | Closed | Transformer | YES | -345.8 | -109.1 | 362.6 | 230 | 500 | 1292 | 28.5 | 0.25 | 16.08 | 1914 | 1195 | 1191 | 0.01788 | -55.9284 | 1093
7176 | SPRING 7 1 | 7175 | SPRING 7 0 | 1 | Closed | Transformer | YES | -345.8 | -109.1 | 362.6 | 230 | 500 | 1292 | 28.5 | 0.25 | 16.08 | 1915 | 1196 | 1191 | 0.01722 | -58.072 | 1090
6298 | NEW BRAUNFELS 1 0 | 6228 | SAN MARCOS 0 | 1 | Closed | Line | NO | 574.9 | -0.2 | 574.9 | 500 | 500 | 2020 | 28.5 | 0.7 | -9.79 | 1916 | 1197 | 1191 | 0.01493 | -66.9792 | 1332
3130 | SAN ANGELO 3 0 | 1044 | BIG LAKE 0 | 1 | Closed | Line | NO | 62.3 | -8.9 | 62.9 | 115 | 115 | 221 | 28.5 | 1.07 | 4.3 | 1917 | 1198 | 1191 | 0.00914 | -109.4092 | 1248
5082 | ARLINGTON 5 0 | 5086 | ARLINGTON 9 0 | 1 | Closed | Line | NO | -47.7 | 53.1 | 71.4 | 161 | 161 | 251 | 28.5 | 0.11 | 0.03 | 1918 | 1199 | 1191 | 0.00474 | -210.9705 | 1255
7359 | THOMPSONS 13 | 7346 | THOMPSONS 0 | 1 | Closed | Transformer | YES | 224.6 | 86.7 | 240.7 | 13.8 | 500 | 846 | 28.5 | 0.07 | 4.85 | 1919 | 1191 | 1211 | 0.00627 | -159.4896 | 2020
7315 | KATY 4 0 | 7271 | BROOKSHIRE 0 | 1 | Closed | Line | NO | 31.9 | 27.9 | 42.4 | 115 | 115 | 149 | 28.4 | 0.19 | 0.05 | 1920 | 1191 | 1247 | 0.00318 | -314.4654 | 4352
6183 | GIDDINGS 0 | 6206 | LEXINGTON 0 | 1 | Closed | Line | NO | 27.4 | 5 | 27.9 | 115 | 115 | 98 | 28.4 | 0.1 | -0.55 | 1921 | 1289 | 1191 | 0.00304 | -328.9474 | 2400
4034 | HIDALGO 0 | 4154 | PENITAS 0 | 1 | Closed | Line | NO | -61.4 | 12.6 | 62.7 | 115 | 115 | 221 | 28.4 | 0.6 | 2.33 | 1922 | 1193 | 1192 | 0.02159 | -46.3177 | 443
7046 | VICTORIA 2 4 | 7042 | VICTORIA 2 0 | 1 | Closed | Transformer | YES | 187.9 | 78.2 | 203.6 | 20 | 500 | 716 | 28.4 | 0.05 | 3.51 | 1923 | 1193 | 1192 | 0.02159 | -46.3177 | 443
7112 | DEER PARK 8 | 7104 | DEER PARK 0 | 1 | Closed | Transformer | YES | 195.5 | 77.5 | 210.3 | 24 | 500 | 740 | 28.4 | 0.07 | 4.8 | 1924 | 1193 | 1192 | 0.02159 | -46.3177 | 443
7332 | PASADENA 1 1 | 7331 | PASADENA 1 0 | 1 | Closed | Transformer | YES | -307.9 | -64.6 | 314.6 | 230 | 500 | 1122 | 28.4 | 0.23 | 16.38 | 1925 | 1192 | 1212 | 0.03805 | -26.2812 | 443
5191 | MERIDIAN 0 | 5112 | HICO 0 | 1 | Closed | Line | NO | -45.7 | 25.7 | 52.5 | 161 | 161 | 187 | 28.4 | 0.22 | -0.82 | 1926 | 1193 | 1334 | 0.04273 | -23.4028 | 221
7282 | BAYTOWN 3 0 | 7332 | PASADENA 1 1 | 1 | Closed | Line | NO | 124.3 | 18.6 | 125.7 | 230 | 230 | 443 | 28.4 | 0.42 | -0.71 | 1927 | 1193 | 1334 | 0.04273 | -23.4028 | 221
7107 | DEER PARK 3 | 7104 | DEER PARK 0 | 1 | Closed | Transformer | YES | 149.6 | 76.3 | 167.9 | 24 | 500 | 592 | 28.4 | 0.04 | 2.65 | 1928 | 1362 | 1193 | 0.01491 | -67.0691 | 250
4129 | PREMONT 0 | 4130 | FREER 0 | 1 | Closed | Line | NO | 27.1 | -6.2 | 27.8 | 115 | 115 | 98 | 28.3 | 0.27 | -0.62 | 1929 | 1362 | 1193 | 0.01491 | -67.0691 | 250
5381 | ENNIS 1 | 5380 | ENNIS 0 | 1 | Closed | Transformer | YES | -284.7 | -82.3 | 296.3 | 161 | 500 | 1057 | 28.3 | 0.13 | 8.52 | 1930 | 1362 | 1193 | 0.01491 | -67.0691 | 250
6031 | YOAKUM 1 | 6030 | YOAKUM 0 | 1 | Closed | Transformer | YES | -34.8 | -2 | 34.9 | 115 | 230 | 124 | 28.3 | 0.04 | 1.63 | 1931 | 1362 | 1193 | 0.01491 | -67.0691 | 250
7273 | TEXAS CITY 2 0 | 7405 | GALVESTON 2 0 | 1 | Closed | Line | NO | -18.2 | 20.3 | 27.2 | 115 | 115 | 98 | 28.3 | 0.09 | -0.56 | 1932 | 1200 | 1404 | 0.02634 | -37.9651 | 221
7114 | DEER PARK 10 | 7104 | DEER PARK 0 | 1 | Closed | Transformer | YES | 195.5 | 82.3 | 212.1 | 24 | 500 | 752 | 28.2 | 0.07 | 4.57 | 1933 | 1200 | 1404 | 0.02634 | -37.9651 | 221
5027 | FORT WORTH 23 0 | 5098 | FORT WORTH 24 0 | 1 | Closed | Line | NO | 11.5 | -113.5 | 114.1 | 161 | 161 | 409 | 28.2 | 0.39 | 1.28 | 1934 | 1240 | 1201 | 0.06632 | -15.0784 | 221
5088 | CLIFTON 1 0 | 5393 | CHINA SPRING 0 | 1 | Closed | Line | NO | -70.3 | -0.6 | 70.3 | 161 | 161 | 251 | 28.1 | 0.31 | -0.01 | 1935 | 1201 | 1361 | 0.09148 | -10.9314 | 149
5180 | CORSICANA 2 1 | 5485 | BLOOMING GROVE 0 | 1 | Closed | Line | NO | 87.2 | -0.8 | 87.2 | 161 | 161 | 310 | 28.1 | 0.19 | 0.41 | 1936 | 1377 | 1201 | 0.12359 | -8.0913 | 150
4053 | ARMSTRONG 2 0 | 4152 | ARMSTRONG 1 1 | 1 | Closed | Line | NO | -61.8 | 0 | 61.8 | 115 | 115 | 221 | 28.1 | 0.34 | 1.23 | 1937 | 1203 | 1202 | 0.10993 | -9.0967 | 155
4053 | ARMSTRONG 2 0 | 4152 | ARMSTRONG 1 1 | 2 | Closed | Line | NO | -61.8 | 0 | 61.8 | 115 | 115 | 221 | 28.1 | 0.34 | 1.23 | 1938 | 1202 | 1227 | 0.036 | -27.7778 | 443
7006 | PASADENA 2 4 | 7002 | PASADENA 2 0 | 1 | Closed | Transformer | YES | 162.5 | 67.2 | 175.9 | 13.8 | 500 | 626 | 28.1 | 0.03 | 4.05 | 1939 | 1202 | 1248 | 0.02429 | -41.1692 | 548
8142 | MOUNT VERNON 0 | 8106 | MOUNT PLEASANT 2 1 | 1 | Closed | Line | NO | -41.5 | 0.1 | 41.5 | 115 | 115 | 149 | 28.1 | 0.33 | 0.24 | 1940 | 1291 | 1203 | 0.03067 | -32.6052 | 221
2073 | JAYTON 0 | 2066 | ASPERMONT 0 | 1 | Closed | Line | NO | 69.6 | -10.2 | 70.4 | 161 | 161 | 251 | 28 | 0.52 | -0.24 | 1941 | 1291 | 1203 | 0.03067 | -32.6052 | 221
7196 | HOUSTON 4 10 | 7186 | HOUSTON 4 0 | 1 | Closed | Transformer | YES | 230.3 | 76.7 | 242.8 | 13.8 | 500 | 866 | 28 | 0.07 | 5.22 | 1942 | 1203 | 1374 | 0.0418 | -23.9234 | 221
5088 | CLIFTON 1 0 | 5290 | WHITNEY 0 | 1 | Closed | Line | NO | 70.3 | 0.6 | 70.3 | 161 | 161 | 251 | 28 | 0.16 | -0.07 | 1943 | 1203 | 1374 | 0.0418 | -23.9234 | 221
4053 | ARMSTRONG 2 0 | 4191 | RAYMONDVILLE 0 | 2 | Closed | Line | NO | 61.8 | 0 | 61.8 | 115 | 115 | 221 | 27.9 | 0.85 | 2.65 | 1944 | 1226 | 1204 | 0.04928 | -20.2922 | 149
4053 | ARMSTRONG 2 0 | 4191 | RAYMONDVILLE 0 | 1 | Closed | Line | NO | 61.8 | 0 | 61.8 | 115 | 115 | 221 | 27.9 | 0.85 | 2.65 | 1945 | 1302 | 1204 | 0.0912 | -10.9649 | 149
6175 | AUSTIN 16 0 | 6194 | AUSTIN 18 0 | 1 | Closed | Line | NO | -41.3 | 3.1 | 41.4 | 115 | 115 | 149 | 27.9 | 0.23 | 0.07 | 1946 | 1205 | 1334 | 0.05559 | -17.9888 | 98
7312 | LAKE JACKSON 0 | 7429 | FREEPORT 2 1 | 1 | Closed | Line | NO | -147.3 | -40.4 | 152.8 | 230 | 230 | 548 | 27.9 | 0.2 | 0.17 | 1947 | 1206 | 1332 | 0.05961 | -16.7757 | 221
5334 | CLYDE 0 | 5484 | CROSS PLAINS 0 | 1 | Closed | Line | NO | 68.1 | -16.4 | 70.1 | 161 | 161 | 251 | 27.9 | 0.53 | -0.22 | 1948 | 1208 | 1391 | 0.06884 | -14.5264 | 98
5379 | FORT WORTH 9 0 | 5442 | FORT WORTH 7 0 | 1 | Closed | Line | NO | -58.5 | 38.1 | 69.8 | 161 | 161 | 251 | 27.9 | 0.19 | 0 | 1949 | 1944 | 1208 | 0.05232 | -19.1132 | 98
2036 | WICHITA FALLS 7 0 | 2082 | WICHITA FALLS 2 0 | 1 | Closed | Line | NO | 48 | -50.5 | 69.7 | 161 | 161 | 250 | 27.9 | 0.11 | -0.02 | 1950 | 1331 | 1209 | 0.00903 | -110.742 | 250
7211 | BAYTOWN 1 7 | 7204 | BAYTOWN 1 0 | 1 | Closed | Transformer | YES | 178 | 41 | 182.7 | 18 | 500 | 656 | 27.8 | 0.08 | 4.85 | 1951 | 1210 | 1225 | 0.01479 | -67.6133 | 221
6302 | NEW BRAUNFELS 1 4 | 6298 | NEW BRAUNFELS 1 0 | 1 | Closed | Transformer | YES | 246.6 | -27.4 | 248.1 | 22 | 500 | 897 | 27.8 | 0.17 | 12.94 | 1952 | 1210 | 1225 | 0.01479 | -67.6133 | 221
6304 | NEW BRAUNFELS 1 6 | 6298 | NEW BRAUNFELS 1 0 | 1 | Closed | Transformer | YES | 246.6 | -27.4 | 248.1 | 22 | 500 | 896 | 27.8 | 0.16 | 10.84 | 1953 | 1210 | 1283 | 0.02342 | -42.6985 | 149
2126 | VALLEY VIEW 0 | 2065 | GAINESVILLE 0 | 1 | Closed | Line | NO | -66.1 | -21.5 | 69.5 | 161 | 161 | 251 | 27.8 | 0.34 | -0.32 | 1954 | 1210 | 1380 | 0.03146 | -31.7864 | 149
5139 | DALLAS 42 0 | 5233 | EULESS 1 0 | 1 | Closed | Line | NO | -102.8 | 48 | 113.5 | 161 | 161 | 409 | 27.7 | 1.05 | 2.94 | 1955 | 1212 | 1211 | 0.01685 | -59.3472 | 1132
6008 | BASTROP 5 | 6003 | BASTROP 0 | 1 | Closed | Transformer | YES | 197.8 | 67.8 | 209.1 | 13.8 | 500 | 754 | 27.7 | 0.08 | 5.84 | 1956 | 1214 | 1211 | 0.01652 | -60.5327 | 880
7151 | WILLIS 2 1 | 7254 | CONROE 3 0 | 1 | Closed | Line | NO | 61.2 | 1.4 | 61.2 | 115 | 115 | 221 | 27.7 | 0.17 | 0.53 | 1957 | 1215 | 1211 | 0.01841 | -54.3183 | 879
5375 | FORT WORTH 13 0 | 5346 | FORT WORTH 15 0 | 1 | Closed | Line | NO | -12.8 | -68.3 | 69.5 | 161 | 161 | 251 | 27.7 | 0.05 | 0 | 1958 | 1216 | 1211 | 0.00775 | -129.0323 | 880
8097 | CUSHING 1 0 | 8113 | JACKSONVILLE 1 1 | 1 | Closed | Line | NO | 217.4 | -43.1 | 221.6 | 230 | 230 | 800 | 27.7 | 0.91 | 3.83 | 1959 | 1217 | 1211 | 0.01447 | -69.1085 | 883
7341 | KATY 3 0 | 7304 | WHARTON 1 0 | 1 | Closed | Line | NO | -556.3 | -14.7 | 556.5 | 500 | 500 | 2020 | 27.7 | 2.12 | -33.75 | 1960 | 1211 | 1426 | 0.01712 | -58.4112 | 3146
7039 | SUGAR LAND 3 2 | 7397 | ROSENBERG 0 | 1 | Closed | Line | NO | 53 | -39.5 | 66.1 | 115 | 115 | 240 | 27.6 | 1.26 | 2.07 | 1961 | 1213 | 1212 | 0.04275 | -23.3918 | 184.2
5459 | HOLLAND 1 | 5458 | HOLLAND 0 | 1 | Closed | Transformer | YES | -22.1 | -0.1 | 22.1 | 115 | 161 | 80 | 27.6 | 0.02 | 0.56 | 1962 | 1212 | 1327 | 0.03614 | -27.6702 | 443
7241 | HOUSTON 70 0 | 7362 | HOUSTON 61 0 | 1 | Closed | Line | NO | -26.1 | 7.1 | 27 | 115 | 115 | 98 | 27.6 | 0.02 | -0.11 | 1963 | 1329 | 1212 | 0.00624 | -160.2564 | 443
2111 | ARCHER CITY 0 | 5472 | THROCKMORTON 0 | 1 | Closed | Line | NO | -50.1 | 8.2 | 50.7 | 161 | 161 | 187 | 27.6 | 0.58 | -1.91 | 1964 | 1330 | 1213 | 0.02053 | -48.7092 | 149
6305 | NEW BRAUNFELS 1 7 | 6298 | NEW BRAUNFELS 1 0 | 1 | Closed | Transformer | YES | 246.6 | -27.4 | 248.1 | 22 | 500 | 904 | 27.6 | 0.22 | 13.09 | 1965 | 1218 | 1259 | 0.07482 | -13.3654 | 149
4021 | EDCOUCH 0 | 4167 | HARGILL 0 | 1 | Closed | Line | NO | 39.7 | -10.6 | 41.1 | 115 | 115 | 149 | 27.6 | 0.16 | 0.11 | 1966 | 1218 | 1311 | 0.00722 | -138.5042 | 98
7110 | DEER PARK 6 | 7104 | DEER PARK 0 | 1 | Closed | Transformer | YES | 195.5 | 49.9 | 201.7 | 24 | 500 | 731 | 27.6 | 0.07 | 7.13 | 1967 | 1220 | 1219 | 0.01779 | -56.2114 | 1108
2131 | HASKELL 1 | 2130 | HASKELL 0 | 1 | Closed | Transformer | YES | 58.3 | -7.2 | 58.7 | 115 | 161 | 214 | 27.6 | 0.06 | 2.68 | 1968 | 1219 | 1289 | 0.00782 | -127.8772 | 2020
7329 | NEWGULF 2 | 7327 | NEWGULF 0 | 1 | Closed | Transformer | YES | 31 | 42.2 | 52.4 | 13.8 | 230 | 190 | 27.6 | 0.03 | 1.22 | 1969 | 1221 | 1220 | 0.03437 | -29.0951 | 297
4080 | CORPUS CHRISTI 3 0 | 4151 | ARMSTRONG 1 0 | 1 | Closed | Line | NO | 206.4 | -7.6 | 206.6 | 230 | 230 | 750 | 27.5 | 1.95 | 2.25 | 1970 | 1220 | 1285 | 0.01464 | -68.306 | 548
6248 | ELMENDORF 9 | 6239 | ELMENDORF 0 | 1 | Closed | Transformer | YES | 182.8 | 50.8 | 189.7 | 13.8 | 500 | 689 | 27.5 | 0.06 | 5.82 | 1971 | 1358 | 1220 | 0.02448 | -40.8497 | 443
7180 | HOUSTON 48 0 | 7298 | HOUSTON 62 0 | 2 | Closed | Line | NO | 60.8 | 2.4 | 60.8 | 115 | 115 | 221 | 27.5 | 0.11 | 0.46 | 1972 | 1220 | 1384 | 0.02552 | -39.185 | 443
7180 | HOUSTON 48 0 | 7298 | HOUSTON 62 0 | 1 | Closed | Line | NO | 60.8 | 2.4 | 60.8 | 115 | 115 | 221 | 27.5 | 0.11 | 0.46 | 1973 | 1286 | 1221 | 0.05035 | -19.861 | 221
7226 | HOUSTON 35 0 | 7240 | HOUSTON 63 0 | 1 | Closed | Line | NO | 37 | -17.7 | 41 | 115 | 115 | 149 | 27.5 | 0.12 | 0.06 | 1974 | 1223 | 1222 | 0.05717 | -17.4917 | 137
6098 | AUSTIN 12 0 | 6123 | AUSTIN 5 0 | 2 | Closed | Line | NO | -60.5 | -3.5 | 60.6 | 115 | 115 | 221 | 27.5 | 0.12 | 0.41 | 1975 | 1223 | 1315 | 0.01429 | -69.979 | 250
6098 | AUSTIN 12 0 | 6123 | AUSTIN 5 0 | 1 | Closed | Line | NO | -60.5 | -3.5 | 60.6 | 115 | 115 | 221 | 27.5 | 0.12 | 0.41 | 1976 | 1428 | 1223 | 0.09432 | -10.6022 | 98
7342 | KATY 3 1 | 7048 | KATY 1 1 | 1 | Closed | Line | NO | 146.1 | -35.7 | 150.4 | 230 | 230 | 548 | 27.5 | 0.3 | 0.36 | 1977 | 1224 | 1253 | 0.02025 | -49.3827 | 221
8111 | LUFKIN 2 0 | 8125 | NACOGDOCHES 1 0 | 1 | Closed | Line | NO | 59.6 | -10.7 | 60.6 | 115 | 115 | 221 | 27.4 | 0.54 | 2 | 1978 | 1224 | 1300 | 0.01476 | -67.7507 | 98
5247 | KOPPERL 0 | 5209 | WALNUT SPRINGS 0 | 1 | Closed | Line | NO | -50.9 | 3.8 | 51 | 161 | 161 | 187 | 27.4 | 0.17 | -0.61 | 1979 | 1224 | 1370 | 0.02404 | -41.5973 | 221
6224 | AUSTIN 23 0 | 6331 | AUSTIN 22 0 | 1 | Closed | Line | NO | -21.3 | -34.7 | 40.7 | 115 | 115 | 149 | 27.4 | 0.08 | 0.01 | 1980 | 1224 | 1370 | 0.02404 | -41.5973 | 221
5148 | IRVING 5 0 | 5335 | IRVING 2 0 | 1 | Closed | Line | NO | 51 | 3.9 | 51.1 | 161 | 161 | 187 | 27.3 | 0.06 | -0.21 | 1981 | 1225 | 1244 | 0.05381 | -18.5839 | 149
7194 | HOUSTON 4 8 | 7186 | HOUSTON 4 0 | 1 | Closed | Transformer | YES | 230.3 | 49.1 | 235.5 | 13.8 | 500 | 861 | 27.3 | 0.1 | 7.88 | 1982 | 1225 | 1339 | 0.02887 | -34.638 | 98
3143 | SANTA ANNA 0 | 3008 | COLEMAN 0 | 1 | Closed | Line | NO | -20.3 | 16.4 | 26.2 | 115 | 115 | 98 | 27.3 | 0.31 | -0.63 | 1983 | 1280 | 1226 | 0.016 | -62.5 | 221
7360 | THOMPSONS 14 | 7346 | THOMPSONS 0 | 1 | Closed | Transformer | YES | 224.6 | 53 | 230.7 | 13.8 | 500 | 845 | 27.3 | 0.1 | 7.45 | 1984 | 1228 | 1227 | 0.04251 | -23.5239 | 172.8
7358 | THOMPSONS 12 | 7346 | THOMPSONS 0 | 1 | Closed | Transformer | YES | 224.6 | 39.2 | 228 | 13.8 | 500 | 835 | 27.3 | 0.14 | 10.23 | 1985 | 1228 | 1227 | 0.04251 | -23.5239 | 172.8
1024 | ODESSA 6 0 | 1018 | NOTREES 0 | 1 | Closed | Line | NO | 26.7 | 0.4 | 26.7 | 115 | 115 | 98 | 27.3 | 0.08 | -0.4 | 1986 | 1285 | 1227 | 0.01441 | -69.3963 | 523
6243 | ELMENDORF 4 | 6239 | ELMENDORF 0 | 1 | Closed | Transformer | YES | 182.5 | 45.9 | 188.2 | 13.8 | 500 | 690 | 27.3 | 0.08 | 6.33 | 1987 | 1227 | 1337 | 0.02266 | -44.1306 | 443
6227 | AUSTIN 24 0 | 6238 | AUSTIN 13 0 | 2 | Closed | Line | NO | 59.4 | 10.3 | 60.3 | 115 | 115 | 221 | 27.3 | 0.09 | 0.35 | 1988 | 1227 | 1349 | 0.06665 | -15.0038 | 548
6227 | AUSTIN 24 0 | 6238 | AUSTIN 13 0 | 1 | Closed | Line | NO | 59.4 | 10.3 | 60.3 | 115 | 115 | 221 | 27.3 | 0.09 | 0.35 | 1989 | 1227 | 1358 | 0.03901 | -25.6345 | 443
3048 | ROSCOE 5 2 | 5120 | BROWNWOOD 0 | 1 | Closed | Line | NO | 614.6 | -117.2 | 625.6 | 500 | 500 | 2295 | 27.3 | 4.79 | -51.03 | 1990 | 1384 | 1227 | 0.00718 | -139.2758 | 647
4012 | PROGRESO 0 | 4103 | EDINBURG 1 0 | 1 | Closed | Line | NO | 60.1 | -2.2 | 60.1 | 115 | 115 | 221 | 27.2 | 0.87 | 2.81 | 1991 | 1228 | 1259 | 0.04079 | -24.5158 | 149
7031 | PORT LAVACA 2 | 7029 | PORT LAVACA 0 | 1 | Closed | Transformer | YES | 29.1 | 0 | 29.1 | 13.8 | 230 | 107 | 27.2 | 0.03 | 1.52 | 1992 | 1382 | 1228 | 0.02383 | -41.9639 | 221
7378 | CHANNELVIEW 1 12 | 7366 | CHANNELVIEW 1 0 | 1 | Closed | Transformer | YES | 183.1 | 45.7 | 188.8 | 18 | 500 | 694 | 27.2 | 0.12 | 7.85 | 1993 | 1341 | 1229 | 0.0194 | -51.5464 | 98
6249 | ELMENDORF 10 | 6239 | ELMENDORF 0 | 1 | Closed | Transformer | YES | 182.8 | 35.1 | 186.2 | 13.8 | 500 | 685 | 27.2 | 0.15 | 8.11 | 1994 | 1232 | 1251 | 0.02172 | -46.0405 | 149
7377 | CHANNELVIEW 1 11 | 7366 | CHANNELVIEW 1 0 | 1 | Closed | Transformer | YES | 183.1 | 56.1 | 191.6 | 18 | 500 | 705 | 27.2 | 0.11 | 6.44 | 1995 | 1233 | 1256 | 0.07363 | -13.5814 | 98
7210 | BAYTOWN 1 6 | 7204 | BAYTOWN 1 0 | 1 | Closed | Transformer | YES | 178 | 29.2 | 180.4 | 18 | 500 | 664 | 27.2 | 0.14 | 6.58 | 1996 | 1234 | 1235 | 0.03077 | -32.4992 | 98
6010 | BASTROP 7 | 6003 | BASTROP 0 | 1 | Closed | Transformer | YES | 197.8 | 57.2 | 205.9 | 13.8 | 500 | 758 | 27.2 | 0.13 | 6.6 | 1997 | 1234 | 1255 | 0.04029 | -24.8201 | 149
1018 | NOTREES 0 | 1017 | ODESSA 4 0 | 1 | Closed | Line | NO | 26.6 | 0.8 | 26.6 | 115 | 115 | 98 | 27.1 | 0.23 | -0.44 | 1998 | 1234 | 1269 | 0.05678 | -17.6118 | 98
7195 | HOUSTON 4 9 | 7186 | HOUSTON 4 0 | 1 | Closed | Transformer | YES | 230.3 | 42.3 | 234.2 | 13.8 | 500 | 863 | 27.1 | 0.15 | 9.03 | 1999 | 1235 | 1363 | 0.03461 | -28.8934 | 98
7135 | LAPORTE 5 | 7130 | LAPORTE 0 | 1 | Closed | Transformer | YES | 206 | -22.9 | 207.2 | 13.8 | 500 | 767 | 27.1 | 0.1 | 6.93 | 2000 | 1236 | 1237 | 0.01131 | -88.4173 | 221
5138 | WACO 1 1 | 5137 | WACO 1 0 | 1 | Closed | Transformer | YES | -254.7 | -22.2 | 255.6 | 161 | 500 | 945 | 27.1 | 0.09 | 5.86 | 2001 | 1236 | 1237 | 0.01131 | -88.4173 | 221
8003 | CENTERVILLE 0 | 8001 | NORMANGEE 0 | 1 | Closed | Line | NO | -36.6 | 16.5 | 40.2 | 115 | 115 | 149 | 27.1 | 0.23 | -0.12 | 2002 | 1236 | 1399 | 0.0118 | -84.7458 | 221
7155 | HOUSTON 52 0 | 7316 | HOUSTON 38 0 | 1 | Closed | Line | NO | -40.1 | 3.9 | 40.3 | 115 | 115 | 149 | 27.1 | 0.12 | 0.08 | 2003 | 1236 | 1399 | 0.0118 | -84.7458 | 221
7103 | HOUSTON 22 0 | 7381 | HOUSTON 15 0 | 1 | Closed | Line | NO | 62.4 | -26.5 | 67.8 | 115 | 115 | 250 | 27.1 | 0.89 | 1.58 | 2004 | 1237 | 1269 | 0.03293 | -30.3674 | 149
7111 | DEER PARK 7 | 7104 | DEER PARK 0 | 1 | Closed | Transformer | YES | 195.5 | 48.7 | 201.4 | 24 | 500 | 743 | 27.1 | 0.08 | 7.28 | 2005 | 1237 | 1339 | 0.02643 | -37.8358 | 149
5365 | BRIDGEPORT 4 | 5361 | BRIDGEPORT 0 | 1 | Closed | Transformer | YES | 212.7 | -8.4 | 212.9 | 13.8 | 500 | 787 | 27.1 | 0.12 | 8.94 | 2006 | 1239 | 1238 | 0.06067 | -16.4826 | 178
7136 | LAPORTE 6 | 7130 | LAPORTE 0 | 1 | Closed | Transformer | YES | 206 | -22.9 | 207.2 | 13.8 | 500 | 768 | 27.1 | 0.1 | 7.62 | 2007 | 1238 | 1713 | 0.05401 | -18.5151 | 460
7296 | HOUSTON 85 0 | 7427 | HOUSTON 87 0 | 1 | Closed | Line | NO | 12.1 | -23.6 | 26.6 | 115 | 115 | 98 | 27.1 | 0.03 | -0.06 | 2008 | 1377 | 1239 | 0.11058 | -9.0432 | 98
7379 | CHANNELVIEW 1 13 | 7366 | CHANNELVIEW 1 0 | 1 | Closed | Transformer | YES | 183.1 | 49.3 | 189.7 | 18 | 500 | 700 | 27.1 | 0.1 | 7.32 | 2009 | 1243 | 1242 | 0.06451 | -15.5015 | 125
7105 | DEER PARK 1 | 7205 | BAYTOWN 1 1 | 1 | Closed | Line | NO | -146.2 | -22.8 | 147.9 | 230 | 230 | 548 | 27.1 | 0.43 | 0.21 | 2010 | 1243 | 1256 | 0.09046 | -11.0546 | 98
4107 | DONNA 0 | 4013 | EDINBURG 2 0 | 1 | Closed | Line | NO | -19.5 | 17.3 | 26.1 | 115 | 115 | 98 | 27 | 0.18 | -0.41 | 2011 | 1243 | 1376 | 0.08525 | -11.7302 | 98
5161 | DALLAS 4 0 | 5356 | GARLAND 3 0 | 1 | Closed | Line | NO | -33 | 58.9 | 67.5 | 161 | 161 | 251 | 27 | 0.22 | -0.14 | 2012 | 1246 | 1244 | 0.08268 | -12.0948 | 149
5091 | FROST 0 | 5257 | ITALY 0 | 1 | Closed | Line | NO | 67.1 | -9.2 | 67.7 | 161 | 161 | 251 | 27 | 0.23 | -0.07 | 2013 | 1244 | 1281 | 0.03567 | -28.0348 | 149
1047 | MONAHANS 1 0 | 1013 | MONAHANS 2 0 | 1 | Closed | Line | NO | 58.8 | -9.3 | 59.6 | 115 | 115 | 221 | 26.9 | 0.33 | 0.96 | 2014 | 1282 | 1244 | 0.04134 | -24.1896 | 221
7249 | HOUSTON 26 0 | 7382 | HOUSTON 31 0 | 1 | Closed | Line | NO | -23.7 | 11.1 | 26.2 | 115 | 115 | 98 | 26.9 | 0.12 | -0.23 | 2015 | 1245 | 1722 | 0.06078 | -16.4528 | 149
5059 | MABANK 2 0 | 5426 | KEMP 0 | 1 | Closed | Line | NO | 66.4 | 12.3 | 67.6 | 161 | 161 | 251 | 26.9 | 0.23 | -0.19 | 2016 | 1248 | 1247 | 0.01413 | -70.7714 | 1372
7212 | BAYTOWN 1 8 | 7204 | BAYTOWN 1 0 | 1 | Closed | Transformer | YES | 178 | 26.6 | 180 | 18 | 500 | 669 | 26.9 | 0.12 | 7.66 | 2017 | 1247 | 1284 | 0.003 | -333.3333 | 2020
6110 | ROCKDALE 1 3 | 6107 | ROCKDALE 1 0 | 1 | Closed | Transformer | YES | 301.2 | 100.8 | 317.6 | 13.8 | 500 | 1181 | 26.9 | 0.14 | 10.06 | 2018 | 1247 | 1383 | 0.00144 | -694.4444 | 2020
7399 | HOUSTON 45 0 | 7417 | HOUSTON 64 0 | 2 | Closed | Line | NO | 53.9 | -24.6 | 59.3 | 115 | 115 | 221 | 26.9 | 0.18 | 0.68 | 2019 | 1249 | 1248 | 0.01693 | -59.0667 | 420
7399 | HOUSTON 45 0 | 7417 | HOUSTON 64 0 | 1 | Closed | Line | NO | 53.9 | -24.6 | 59.3 | 115 | 115 | 221 | 26.9 | 0.18 | 0.68 | 2020 | 1249 | 1248 | 0.01693 | -59.0667 | 420
7043 | VICTORIA 2 1 | 7042 | VICTORIA 2 0 | 1 | Closed | Transformer | YES | -276.8 | -44.4 | 280.4 | 230 | 500 | 1048 | 26.9 | 0.06 | 6.88 | 2021 | 1249 | 1248 | 0.01693 | -59.0667 | 420
7014 | HOUSTON 1 0 | 7100 | HOUSTON 18 0 | 2 | Closed | Line | NO | -59.2 | 1.8 | 59.2 | 115 | 115 | 221 | 26.9 | 0.17 | 0.63 | 2022 | 1337 | 1248 | 0.00901 | -110.9878 | 548
7014 | HOUSTON 1 0 | 7100 | HOUSTON 18 0 | 1 | Closed | Line | NO | -59.2 | 1.8 | 59.2 | 115 | 115 | 221 | 26.9 | 0.17 | 0.63 | 2023 | 1387 | 1249 | 0.01487 | -67.2495 | 221
5364 | BRIDGEPORT 3 | 5361 | BRIDGEPORT 0 | 1 | Closed | Transformer | YES | 212.7 | -22 | 213.9 | 13.8 | 500 | 798 | 26.9 | 0.06 | 4.34 | 2024 | 1387 | 1249 | 0.01487 | -67.2495 | 221
5366 | BRIDGEPORT 5 | 5361 | BRIDGEPORT 0 | 1 | Closed | Transformer | YES | 212.7 | -7.4 | 212.9 | 13.8 | 500 | 795 | 26.8 | 0.17 | 10.17 | 2025 | 1250 | 1275 | 0.01513 | -66.0939 | 98
5219 | SCURRY 0 | 5371 | SEAGOVILLE 0 | 1 | Closed | Line | NO | -48.4 | 11.5 | 49.7 | 161 | 161 | 187 | 26.8 | 0.2 | -0.83 | 2026 | 1250 | 1325 | 0.01632 | -61.2745 | 98
4155 | SULLIVAN CITY 0 | 4074 | MISSION 1 1 | 1 | Closed | Line | NO | -55.6 | -18.4 | 58.6 | 115 | 115 | 221 | 26.8 | 0.34 | 1.08 | 2027 | 1250 | 1334 | 0.03555 | -28.1294 | 149
5369 | BRIDGEPORT 8 | 5361 | BRIDGEPORT 0 | 1 | Closed | Transformer | YES | 212.7 | -6.8 | 212.8 | 13.8 | 500 | 796 | 26.8 | 0.19 | 10.7 | 2028 | 1251 | 1253 | 0.04631 | -21.5936 | 98
7134 | LAPORTE 4 | 7130 | LAPORTE 0 | 1 | Closed | Transformer | YES | 206 | -22.9 | 207.2 | 13.8 | 500 | 776 | 26.8 | 0.08 | 5.5 | 2029 | 1251 | 1404 | 0.02956 | -33.8295 | 245
4007 | MCALLEN 2 0 | 4027 | MCALLEN 3 0 | 1 | Closed | Line | NO | -8.1 | -58.2 | 58.7 | 115 | 115 | 221 | 26.8 | 0.12 | 0.43 | 2030 | 1330 | 1252 | 0.06931 | -14.4279 | 115
3106 | BUCHANAN DAM 1 2 | 3104 | BUCHANAN DAM 1 0 | 1 | Closed | Transformer | YES | 53 | -2.6 | 53.1 | 13.2 | 115 | 200 | 26.8 | 0.2 | 6.21 | 2031 | 1390 | 1252 | 0.08621 | -11.5996 | 115
5368 | BRIDGEPORT 7 | 5361 | BRIDGEPORT 0 | 1 | Closed | Transformer | YES | 212.7 | -13.7 | 213.2 | 13.8 | 500 | 798 | 26.8 | 0.1 | 6.58 | 2032 | 1254 | 1387 | 0.03236 | -30.9023 | 98
5012 | DENTON 5 0 | 5017 | PONDER 0 | 1 | Closed | Line | NO | 48.7 | -11.3 | 50 | 161 | 161 | 187 | 26.7 | 0.17 | -0.6 | 2033 | 1255 | 1273 | 0.01501 | -66.6223 | 221
7113 | DEER PARK 9 | 7104 | DEER PARK 0 | 1 | Closed | Transformer | YES | 195.5 | 41.8 | 199.9 | 24 | 500 | 748 | 26.7 | 0.11 | 8.38 | 2034 | 1255 | 1273 | 0.01501 | -66.6223 | 221
2087 | SPUR 0 | 2073 | JAYTON 0 | 1 | Closed | Line | NO | -47.5 | 12 | 49 | 161 | 161 | 187 | 26.7 | 0.45 | -2.05 | 2035 | 1257 | 1332 | 0.04493 | -22.2568 | 149
7009 | PASADENA 2 7 | 7002 | PASADENA 2 0 | 1 | Closed | Transformer | YES | 162.5 | 37.8 | 166.9 | 13.8 | 500 | 625 | 26.7 | 0.13 | 6.43 | 2036 | 1257 | 1363 | 0.05765 | -17.3461 | 221
6009 | BASTROP 6 | 6003 | BASTROP 0 | 1 | Closed | Transformer | YES | 197.8 | 42.2 | 202.2 | 13.8 | 500 | 758 | 26.7 | 0.12 | 9.14 | 2037 | 1381 | 1258 | 0.0152 | -65.7895 | 221
7008 | PASADENA 2 6 | 7002 | PASADENA 2 0 | 1 | Closed | Transformer | YES | 162.5 | 41.7 | 167.8 | 13.8 | 500 | 629 | 26.7 | 0.12 | 5.84 | 2038 | 1381 | 1258 | 0.0152 | -65.7895 | 221
2023 | PARIS 2 2 | 2021 | PARIS 2 0 | 1 | Closed | Transformer | YES | 83.1 | 18.2 | 85.1 | 13.8 | 500 | 319 | 26.7 | 0.04 | 2.37 | 2039 | 1258 | 1401 | 0.04812 | -20.7814 | 149
7097 | WADSWORTH 2 | 7153 | PALACIOS 0 | 1 | Closed | Line | NO | 58.9 | -2.2 | 58.9 | 115 | 115 | 221 | 26.7 | 1.15 | 1.72 | 2040 | 1359 | 1259 | 0.078 | -12.8205 | 150
7137 | LAPORTE 7 | 7130 | LAPORTE 0 | 1 | Closed | Transformer | YES | 206 | -22.9 | 207.2 | 13.8 | 500 | 781 | 26.6 | 0.18 | 7.9 | 2041 | 1261 | 1260 | 0.01639 | -61.0128 | 978
2012 | PANHANDLE 2 1 | 2011 | PANHANDLE 2 0 | 1 | Closed | Transformer | YES | 116.8 | -33.3 | 121.4 | 161 | 500 | 461 | 26.6 | 0.06 | 4.95 | 2042 | 1263 | 1260 | 0.04478 | -22.3314 | 363
3136 | SNYDER 2 3 | 3033 | SNYDER 1 0 | 1 | Closed | Line | NO | -65.8 | -7.5 | 66.2 | 115 | 115 | 250 | 26.6 | 0.3 | 0.5 | 2043 | 1264 | 1260 | 0.02757 | -36.2713 | 718
5004 | KERENS 0 | 5426 | KEMP 0 | 1 | Closed | Line | NO | 64.9 | -15.8 | 66.8 | 161 | 161 | 251 | 26.6 | 0.34 | -0.3 | 2044 | 1265 | 1260 | 0.0071 | -140.8451 | 721
6334 | SAN ANTONIO 47 1 | 6333 | SAN ANTONIO 47 0 | 1 | Closed | Transformer | YES | -290 | -9.9 | 290.2 | 230 | 500 | 1094 | 26.6 | 0.27 | 13.61 | 2045 | 1266 | 1260 | 0.01596 | -62.6566 | 710
7014 | HOUSTON 1 0 | 7217 | HOUSTON 23 0 | 1 | Closed | Line | NO | 57 | -14.3 | 58.8 | 115 | 115 | 221 | 26.6 | 0.15 | 0.49 | 2046 | 1260 | 1342 | 0.01377 | -72.6216 | 2020
5485 | BLOOMING GROVE 0 | 5094 | BARDWELL 0 | 1 | Closed | Line | NO | 82.3 | -2.6 | 82.3 | 161 | 161 | 310 | 26.6 | 0.16 | 0.24 | 2047 | 1262 | 1261 | 0.03328 | -30.0481 | 381
7005 | PASADENA 2 3 | 7002 | PASADENA 2 0 | 1 | Closed | Transformer | YES | 162.5 | 38.4 | 167 | 13.8 | 500 | 630 | 26.5 | 0.11 | 6.43 | 2048 | 1261 | 1407 | 0.02624 | -38.1098 | 443
2068 | WINDTHORST 0 | 2088 | ARCHER 1 0 | 1 | Closed | Line | NO | -66.4 | -2.3 | 66.4 | 161 | 161 | 251 | 26.5 | 0.06 | -0.05 | 2049 | 1268 | 1281 | 0.09119 | -10.9661 | 149
7362 | HOUSTON 61 0 | 7248 | HOUSTON 74 0 | 1 | Closed | Line | NO | 39.3 | -2.9 | 39.4 | 115 | 115 | 149 | 26.5 | 0.07 | 0.02 | 2050 | 1328 | 1268 | 0.04084 | -24.4858 | 149
6129 | MEDINA 0 | 6309 | HONDO 1 | 1 | Closed | Line | NO | -39 | -1.3 | 39.1 | 115 | 115 | 149 | 26.5 | 0.38 | 0.02 | 2051 | 1269 | 1395 | 0.02332 | -42.8816 | 98
5168 | DALLAS 39 0 | 5245 | GRAPEVINE 0 | 1 | Closed | Line | NO | -47.5 | -13.7 | 49.4 | 161 | 161 | 187 | 26.4 | 0.2 | -0.77 | 2052 | 1271 | 1372 | 0.09634 | -10.3799 | 98
7376 | CHANNELVIEW 1 10 | 7366 | CHANNELVIEW 1 0 | 1 | Closed | Transformer | YES | 183.1 | 44 | 188.4 | 18 | 500 | 713 | 26.4 | 0.11 | 8.19 | 2053 | 1273 | 1272 | 0.0171 | -58.4795 | 457
5136 | COOPER 0 | 5288 | WOLFE CITY 0 | 1 | Closed | Line | NO | 66.2 | -3.1 | 66.2 | 161 | 161 | 251 | 26.4 | 0.25 | -0.27 | 2054 | 1273 | 1272 | 0.0171 | -58.4795 | 457
7007 | PASADENA 2 5 | 7002 | PASADENA 2 0 | 1 | Closed | Transformer | YES | 162.5 | 44.4 | 168.5 | 13.8 | 500 | 639 | 26.4 | 0.09 | 5.6 | 2055 | 1273 | 1272 | 0.0171 | -58.4795 | 457
8156 | BREMOND 1 | 8159 | BRYAN 1 1 | 1 | Closed | Line | NO | -156.3 | 13.7 | 156.9 | 230 | 230 | 600 | 26.4 | 1.49 | 2.26 | 2056 | 1272 | 1279 | 0.03669 | -27.2554 | 548
2002 | SAVOY 0 | 2101 | SHERMAN 1 0 | 1 | Closed | Line | NO | 531.2 | -37.7 | 532.6 | 500 | 500 | 2020 | 26.4 | 0.86 | -14.87 | 2057 | 1305 | 1272 | 0.01635 | -61.1621 | 647
5367 | BRIDGEPORT 6 | 5361 | BRIDGEPORT 0 | 1 | Closed | Transformer | YES | 212.7 | -7.3 | 212.9 | 13.8 | 500 | 809 | 26.4 | 0.14 | 9.87 | 2058 | 1272 | 1343 | 0.0228 | -43.8596 | 647
1037 | ODESSA 5 0 | 1017 | ODESSA 4 0 | 1 | Closed | Line | NO | -57.4 | -7.7 | 57.9 | 115 | 115 | 221 | 26.4 | 0.27 | 0.71 | 2059 | 1272 | 1402 | 0.03508 | -28.5063 | 443
6005 | BASTROP 2 | 6117 | SMITHVILLE 0 | 2 | Closed | Line | NO | -57.5 | 8 | 58.1 | 115 | 115 | 221 | 26.3 | 0.25 | 0.66 | 2060 | 1277 | 1273 | 0.01613 | -61.9963 | 250
6005 | BASTROP 2 | 6117 | SMITHVILLE 0 | 1 | Closed | Line | NO | -57.5 | 8 | 58.1 | 115 | 115 | 221 | 26.3 | 0.25 | 0.66 | 2061 | 1277 | 1273 | 0.01613 | -61.9963 | 250
7375 | CHANNELVIEW 1 9 | 7366 | CHANNELVIEW 1 0 | 1 | Closed | Transformer | YES | 183.1 | 40.5 | 187.6 | 18 | 500 | 712 | 26.3 | 0.15 | 8.81 | 2062 | 1274 | 1381 | 0.01938 | -51.5996 | 149
8113 | JACKSONVILLE 1 1 | 8112 | JACKSONVILLE 1 0 | 1 | Closed | Transformer | YES | -327.5 | -85 | 338.4 | 230 | 500 | 1290 | 26.3 | 0.1 | 5.24 | 2063 | 1275 | 1357 | 0.0298 | -33.557 | 149
6226 | BLANCO 0 | 6055 | BERGHEIM 0 | 1 | Closed | Line | NO | -25.5 | -3 | 25.7 | 115 | 115 | 98 | 26.3 | 0.12 | -0.8 | 2064 | 1277 | 1288 | 0.01616 | -61.8812 | 221
7045 | VICTORIA 2 3 | 7042 | VICTORIA 2 0 | 1 | Closed | Transformer | YES | 187.9 | 37.1 | 191.6 | 20 | 500 | 729 | 26.3 | 0.1 | 6.75 | 2065 | 1277 | 1288 | 0.01616 | -61.8812 | 221
2102 | SHERMAN 1 1 | 2101 | SHERMAN 1 0 | 1 | Closed | Transformer | YES | -281.5 | 8.1 | 281.7 | 161 | 500 | 1072 | 26.3 | 0.1 | 7.12 | 2066 | 1277 | 1380 | 0.036 | -27.7778 | 98
6095 | HUTTO 0 | 6353 | ROUND ROCK 2 0 | 2 | Closed | Line | NO | -55 | 18.3 | 58 | 115 | 115 | 221 | 26.3 | 0.15 | 0.51 | 2067 | 1279 | 1278 | 0.01313 | -76.1615 | 1208
6095 | HUTTO 0 | 6353 | ROUND ROCK 2 0 | 1 | Closed | Line | NO | -55 | 18.3 | 58 | 115 | 115 | 221 | 26.3 | 0.15 | 0.51 | 2068 | 1348 | 1278 | 0.00262 | -381.6794 | 2020
7150 | WILLIS 2 0 | 7390 | WILLIS 1 1 | 2 | Closed | Line | NO | -195.3 | 19.2 | 196.2 | 230 | 230 | 750 | 26.2 | 0.38 | 0.18 | 2069 | 1280 | 1279 | 0.03602 | -27.7624 | 350
7150 | WILLIS 2 0 | 7390 | WILLIS 1 1 | 1 | Closed | Line | NO | -195.3 | 19.2 | 196.2 | 230 | 230 | 750 | 26.2 | 0.38 | 0.18 | 2070 | 1280 | 1279 | 0.03602 | -27.7624 | 350
2107 | SHERMAN 2 0 | 2125 | TIOGA 0 | 1 | Closed | Line | NO | 65.4 | 7.2 | 65.8 | 161 | 161 | 251 | 26.2 | 0.47 | -0.43 | 2071 | 1327 | 1279 | 0.01434 | -69.735 | 548
7214 | HOUSTON 27 0 | 7297 | HOUSTON 50 0 | 1 | Closed | Line | NO | 39 | 0 | 39 | 115 | 115 | 149 | 26.2 | 0.12 | 0.05 | 2072 | 1280 | 1328 | 0.05404 | -18.5048 | 140
5470 | WOODWAY 0 | 5378 | WACO 5 0 | 1 | Closed | Line | NO | -93.5 | -50.5 | 106.3 | 161 | 161 | 409 | 26.1 | 0.3 | 0.75 | 2073 | 1282 | 1344 | 0.01629 | -61.3874 | 221
5083 | MCKINNEY 3 0 | 5295 | MCKINNEY 1 0 | 1 | Closed | Line | NO | -700.7 | -179.4 | 723.3 | 500 | 500 | 2768 | 26.1 | 0.36 | -2.71 | 2074 | 1282 | 1344 | 0.01629 | -61.3874 | 221
4108 | INGLESIDE 0 | 4057 | GREGORY 1 | 2 | Closed | Line | NO | -57.1 | -7.8 | 57.6 | 115 | 115 | 221 | 26.1 | 0.09 | 0.25 | 2075 | 1285 | 1284 | 0.00475 | -210.5263 | 1190
4108 | INGLESIDE 0 | 4057 | GREGORY 1 | 1 | Closed | Line | NO | -57.1 | -7.8 | 57.6 | 115 | 115 | 221 | 26.1 | 0.09 | 0.25 | 2076 | 1286 | 1285 | 0.02962 | -33.761 | 406
7149 | BLOOMINGTON 0 | 7001 | INEZ 0 | 1 | Closed | Line | NO | 23.4 | -10.2 | 25.6 | 115 | 115 | 98 | 26.1 | 0.17 | -0.43 | 2077 | 1286 | 1285 | 0.02962 | -33.761 | 406
7103 | HOUSTON 22 0 | 7255 | HOUSTON 39 0 | 1 | Closed | Line | NO | -37.8 | -8.4 | 38.8 | 115 | 115 | 149 | 26.1 | 0.09 | 0.01 | 2078 | 1375 | 1287 | 0.05883 | -16.9981 | 149
8012 | ANDERSON 0 | 8032 | SHIRO 2 | 1 | Closed | Line | NO | -38.5 | -3.8 | 38.7 | 115 | 115 | 149 | 26 | 0.13 | -0.03 | 2079 | 1287 | 1942 | 0.14308 | -6.9891 | 98
4028 | FANNIN 0 | 7274 | VICTORIA 3 0 | 2 | Closed | Line | NO | 194 | -20.2 | 195.1 | 230 | 230 | 750 | 26 | 0.1 | 0.06 | 2080 | 1288 | 1395 | 0.02298 | -43.5161 | 98
4028 | FANNIN 0 | 7274 | VICTORIA 3 0 | 1 | Closed | Line | NO | 194 | -20.2 | 195.1 | 230 | 230 | 750 | 26 | 0.1 | 0.06 | 2081 | 1290 | 1289 | 0.01264 | -79.1139 | 1194
7270 | PASADENA 3 7 | 7263 | PASADENA 3 0 | 1 | Closed | Transformer | YES | 180.8 | -20.1 | 181.9 | 13.8 | 500 | 701 | 26 | 0.06 | 3.79 | 2082 | 1292 | 1289 | 0.04713 | -21.2179 | 380
2114 | PARIS 1 1 | 2113 | PARIS 1 0 | 1 | Closed | Transformer | YES | -238.9 | -19.3 | 239.7 | 161 | 500 | 924 | 26 | 0.07 | 5.42 | 2083 | 1293 | 1289 | 0.01934 | -51.7063 | 690
6100 | ADKINS 0 | 6128 | SAN ANTONIO 35 0 | 1 | Closed | Line | NO | 25.4 | 1.7 | 25.4 | 115 | 115 | 98 | 26 | 0.11 | -0.67 | 2084 | 1294 | 1289 | 0.01637 | -61.0874 | 957
1047 | MONAHANS 1 0 | 1085 | KERMIT 0 | 1 | Closed | Line | NO | 55.5 | -14.3 | 57.4 | 115 | 115 | 221 | 26 | 0.31 | 0.8 | 2085 | 1295 | 1289 | 0.01383 | -72.3066 | 965
7216 | HOUSTON 46 0 | 7382 | HOUSTON 31 0 | 1 | Closed | Line | NO | -37.5 | 8.8 | 38.6 | 115 | 115 | 149 | 25.9 | 0.11 | 0.04 | 2086 | 1296 | 1289 | 0.00711 | -140.647 | 967
6095 | HUTTO 0 | 6358 | GEORGETOWN 1 0 | 1 | Closed | Line | NO | 23.6 | -59.6 | 64.1 | 115 | 115 | 250 | 25.9 | 0.4 | 0.95 | 2087 | 1297 | 1289 | 0.00867 | -115.3402 | 694
3073 | BRACKETTVILLE 2 0 | 3076 | BRACKETTVILLE 3 0 | 1 | Closed | Line | NO | 25.4 | -0.8 | 25.4 | 115 | 115 | 98 | 25.9 | 0.11 | -0.71 | 2088 | 1298 | 1289 | 0.01749 | -57.1755 | 689
7339 | NEEDVILLE 0 | 7247 | DAMON 0 | 1 | Closed | Line | NO | 38.5 | 1.3 | 38.6 | 115 | 115 | 149 | 25.9 | 0.21 | -0.12 | 2089 | 1299 | 1289 | 0.02531 | -39.5101 | 685
5337 | JACKSBORO 2 0 | 5119 | PERRIN 0 | 1 | Closed | Line | NO | 46 | -14.9 | 48.4 | 161 | 161 | 187 | 25.9 | 0.25 | -1.26 | 2090 | 1289 | 1822 | 0.019 | -52.6316 | 2000
3030 | SAN ANGELO 1 0 | 3072 | MILES 0 | 1 | Closed | Line | NO | -45.5 | 18.3 | 49 | 115 | 115 | 190 | 25.8 | 0.21 | 0.43 | 2091 | 1291 | 1290 | 0.05088 | -19.6541 | 300
5203 | DALLAS 35 0 | 5111 | ADDISON 0 | 1 | Closed | Line | NO | -0.4 | -64.8 | 64.8 | 161 | 161 | 251 | 25.8 | 0.06 | -0.05 | 2092 | 1291 | 1290 | 0.05088 | -19.6541 | 300
1081 | ODESSA 1 10 | 1071 | ODESSA 1 0 | 1 | Closed | Transformer | YES | 74.8 | 50.5 | 90.2 | 115 | 230 | 350 | 25.8 | 0.13 | 5.2 | 2093 | 1290 | 1337 | 0.02128 | -46.9925 | 647
7145 | HOUSTON 2 0 | 7404 | HOUSTON 57 0 | 1 | Closed | Line | NO | 2.6 | 56.8 | 56.9 | 115 | 115 | 221 | 25.7 | 0.36 | 1.23 | 2094 | 1290 | 1371 | 0.03381 | -29.577 | 443
2128 | MIAMI 1 | 2026 | WHEELER 0 | 1 | Closed | Line | NO | -44.4 | 16.3 | 47.3 | 161 | 161 | 187 | 25.7 | 0.26 | -1.47 | 2095 | 1303 | 1379 | 0.06488 | -15.4131 | 149
6111 | ROCKDALE 1 4 | 6107 | ROCKDALE 1 0 | 1 | Closed | Transformer | YES | 293.6 | 101.8 | 310.8 | 13.8 | 500 | 1208 | 25.7 | 0.13 | 9.55 | 2096 | 1305 | 1304 | 0.00481 | -207.9002 | 1350
6221 | FALLS CITY 0 | 4172 | PLEASANTON 0 | 1 | Closed | Line | NO | 32.5 | 20.4 | 38.3 | 115 | 115 | 149 | 25.7 | 0.21 | -0.08 | 2097 | 1307 | 1304 | 0.01147 | -87.184 | 726
5018 | JACKSBORO 1 0 | 5413 | PALO PINTO 1 0 | 1 | Closed | Line | NO | 710.1 | -38.6 | 711.1 | 500 | 500 | 2768 | 25.7 | 1.7 | -14.09 | 2098 | 1308 | 1304 | 0.02186 | -45.7457 | 731
5340 | DALLAS 29 0 | 5467 | DALLAS 25 0 | 1 | Closed | Line | NO | 19.7 | -43.8 | 48 | 161 | 161 | 187 | 25.7 | 0.02 | -0.09 | 2099 | 1309 | 1304 | 0.02142 | -46.6853 | 333
5094 | BARDWELL 0 | 5381 | ENNIS 1 | 1 | Closed | Line | NO | 79.5 | -3.6 | 79.6 | 161 | 161 | 310 | 25.7 | 0.21 | 0.23 | 2100 | 1310 | 1304 | 0.01038 | -96.3391 | 914
4169 | MATHIS 0 | 4099 | ODEM 0 | 2 | Closed | Line | NO | -56.4 | 0.9 | 56.4 | 115 | 115 | 221 | 25.6 | 0.3 | 1 | 2101 | 1342 | 1304 | 0.00142 | -704.2254 | 2768
4169 | MATHIS 0 | 4099 | ODEM 0 | 1 | Closed | Line | NO | -56.4 | 0.9 | 56.4 | 115 | 115 | 221 | 25.6 | 0.3 | 1 | 2102 | 1306 | 1305 | 0.04835 | -20.6825 | 300
7105 | DEER PARK 1 | 7332 | PASADENA 1 1 | 1 | Closed | Line | NO | 135.7 | 36.4 | 140.5 | 230 | 230 | 548 | 25.6 | 0.14 | -0.05 | 2103 | 1306 | 1305 | 0.04835 | -20.6825 | 300
3069 | OVALO 0 | 3140 | GOLDSBORO 0 | 1 | Closed | Line | NO | 25.1 | -1.2 | 25.1 | 115 | 115 | 98 | 25.6 | 0.09 | -0.22 | 2104 | 1312 | 1369 | 0.07287 | -13.7231 | 98
7316 | HOUSTON 38 0 | 7272 | HOUSTON 25 0 | 1 | Closed | Line | NO | -16.4 | -19 | 25.1 | 115 | 115 | 98 | 25.6 | 0.02 | -0.17 | 2105 | 1314 | 1313 | 0.03319 | -30.1296 | 120
4149 | ROCKPORT 0 | 4182 | TAFT 1 1 | 1 | Closed | Line | NO | -55.6 | -8.3 | 56.2 | 115 | 115 | 221 | 25.6 | 0.25 | 0.79 | 2106 | 1371 | 1313 | 0.03863 | -25.8866 | 647
7413 | WHARTON 2 0 | 7219 | HUNGERFORD 0 | 2 | Closed | Line | NO | 56 | -7.8 | 56.6 | 115 | 115 | 221 | 25.6 | 0.19 | 0.6 | 2107 | 1313 | 1682 | 0.04698 | -21.2857 | 750
7413 | WHARTON 2 0 | 7219 | HUNGERFORD 0 | 1 | Closed | Line | NO | 56 | -7.8 | 56.6 | 115 | 115 | 221 | 25.6 | 0.19 | 0.6 | 2108 | 1316 | 1315 | 0.24052 | -4.1577 | 29
7342 | KATY 3 1 | 7409 | KATY 2 0 | 2 | Closed | Line | NO | 191.9 | 5.7 | 192 | 230 | 230 | 750 | 25.6 | 0.2 | 0.12 | 2109 | 1317 | 1315 | 0.55179 | -1.8123 | 35
7342 | KATY 3 1 | 7409 | KATY 2 0 | 1 | Closed | Line | NO | 191.9 | 5.7 | 192 | 230 | 230 | 750 | 25.6 | 0.2 | 0.12 | 2110 | 1318 | 1315 | 0.17407 | -5.7448 | 30
5294 | DALLAS 12 0 | 5149 | DALLAS 7 0 | 1 | Closed | Line | NO | -49.1 | 41.3 | 64.2 | 161 | 161 | 251 | 25.6 | 0.05 | -0.05 | 2111 | 1319 | 1315 | 0.59011 | -1.6946 | 32
5154 | RIO VISTA 0 | 5247 | KOPPERL 0 | 1 | Closed | Line | NO | -47.4 | 3.9 | 47.6 | 161 | 161 | 187 | 25.6 | 0.16 | -0.76 | 2112 | 1320 | 1315 | 0.32424 | -3.0841 | 47
3138 | MENARD 0 | 3146 | JUNCTION 0 | 1 | Closed | Line | NO | -37.3 | 4.2 | 37.5 | 115 | 115 | 149 | 25.6 | 0.51 | -0.27 | 2113 | 1321 | 1315 | 0.1392 | -7.1839 | 42
6195 | INDUSTRY 0 | 6135 | FAYETTEVILLE 0 | 1 | Closed | Line | NO | -37.1 | -7.7 | 37.8 | 115 | 115 | 149 | 25.5 | 0.26 | -0.17 | 2114 | 1322 | 1315 | 0.19054 | -5.2482 | 35
7216 | HOUSTON 46 0 | 7180 | HOUSTON 48 0 | 1 | Closed | Line | NO | -12.6 | -21.5 | 24.9 | 115 | 115 | 98 | 25.5 | 0.03 | -0.07 | 2115 | 1323 | 1315 | 0.26216 | -3.8145 | 32
2124 | VAN ALSTYNE 0 | 2106 | WHITEWRIGHT 0 | 1 | Closed | Line | NO | -63.4 | 6 | 63.7 | 161 | 161 | 251 | 25.4 | 0.2 | -0.2 | 2116 | 1324 | 1315 | 0.4175 | -2.3952 | 39
5484 | CROSS PLAINS 0 | 5073 | BANGS 0 | 1 | Closed | Line | NO | 61.3 | -17.9 | 63.9 | 161 | 161 | 251 | 25.4 | 0.44 | -0.8 | 2117 | 1325 | 1374 | 0.02955 | -33.8409 | 221
6013 | SAN ANTONIO 42 0 | 6128 | SAN ANTONIO 35 0 | 1 | Closed | Line | NO | 24.5 | -4.6 | 24.9 | 115 | 115 | 98 | 25.4 | 0.04 | -0.23 | 2118 | 1325 | 1374 | 0.02955 | -33.8409 | 221
6043 | SAN ANTONIO 48 0 | 6236 | SAN ANTONIO 50 2 | 2 | Closed | Line | NO | -52.9 | -17.9 | 55.9 | 115 | 115 | 221 | 25.4 | 0.12 | 0.39 | 2119 | 1328 | 1327 | 0.02831 | -35.3232 | 331
6043 | SAN ANTONIO 48 0 | 6236 | SAN ANTONIO 50 2 | 1 | Closed | Line | NO | -52.9 | -17.9 | 55.9 | 115 | 115 | 221 | 25.4 | 0.12 | 0.39 | 2120 | 1330 | 1329 | 0.03718 | -26.8962 | 163.2
6316 | GEORGETOWN 3 1 | 5193 | KILLEEN 4 1 | 1 | Closed | Line | NO | -46.1 | 9.9 | 47.1 | 161 | 161 | 187 | 25.4 | 0.15 | -0.84 | 2121 | 1329 | 1349 | 0.02135 | -46.8384 | 548
3025 | SAN SABA 0 | 3036 | RICHLAND SPRINGS 0 | 1 | Closed | Line | NO | -36 | 8.9 | 37.1 | 115 | 115 | 149 | 25.3 | 0.57 | -0.42 | 2122 | 1336 | 1335 | 0.0236 | -42.3729 | 311
7026 | BACLIFF 0 | 7259 | HOUSTON 13 0 | 1 | Closed | Line | NO | 55.9 | 3.3 | 56 | 115 | 115 | 221 | 25.3 | 0.35 | 0.86 | 2123 | 1378 | 1336 | 0.08092 | -12.3579 | 98
5090 | DALLAS 15 0 | 5122 | DALLAS 6 0 | 1 | Closed | Line | NO | -26 | 39.2 | 47.1 | 161 | 161 | 187 | 25.3 | 0.06 | -0.29 | 2124 | 1338 | 1337 | 0.03855 | -25.9403 | 300
5140 | GATESVILLE 1 0 | 5024 | GATESVILLE 4 0 | 1 | Closed | Line | NO | -47.2 | 0.2 | 47.2 | 161 | 161 | 187 | 25.3 | 0.08 | -0.41 | 2125 | 1338 | 1337 | 0.03855 | -25.9403 | 300
6153 | SAN ANTONIO 22 1 | 6152 | SAN ANTONIO 22 0 | 1 | Closed | Transformer | YES | -34.7 | -16.4 | 38.4 | 115 | 230 | 155 | 25.3 | 0.04 | 1.65 | 2126 | 1338 | 1357 | 0.01356 | -73.7463 | 221
7162 | HOUSTON 5 3 | 7159 | HOUSTON 5 0 | 1 | Closed | Transformer | YES | 110.3 | 56.3 | 123.8 | 18 | 500 | 491 | 25.2 | 0.03 | 2.3 | 2127 | 1338 | 1357 | 0.01356 | -73.7463 | 221
5014 | DECATUR 0 | 5455 | ALVORD 0 | 1 | Closed | Line | NO | -60.4 | 17.9 | 63 | 161 | 161 | 251 | 25.2 | 0.22 | -0.29 | 2128 | 1338 | 1373 | 0.00886 | -112.8668 | 221
6096 | LULING 0 | 6340 | NIXON 0 | 1 | Closed | Line | NO | -21.6 | 10.7 | 24.1 | 115 | 115 | 98 | 25.2 | 0.13 | -1.12 | 2129 | 1338 | 1373 | 0.00886 | -112.8668 | 221
6334 | SAN ANTONIO 47 1 | 6177 | SAN ANTONIO 51 0 | 1 | Closed | Line | NO | 139.8 | -83.8 | 163 | 230 | 230 | 647 | 25.2 | 0.19 | 0.41 | 2130 | 1340 | 1381 | 0.01218 | -82.1018 | 221
8016 | BRYAN 4 0 | 8122 | BRYAN 5 0 | 1 | Closed | Line | NO | 24.7 | -0.6 | 24.7 | 115 | 115 | 98 | 25.2 | 0.2 | -0.63 | 2131 | 1340 | 1381 | 0.01218 | -82.1018 | 221
1030 | ALPINE 0 | 1038 | FORT STOCKTON 1 0 | 1 | Closed | Line | NO | -23.7 | 1.1 | 23.7 | 115 | 115 | 98 | 25.2 | 0.42 | -4.15 | 2132 | 1343 | 1342 | 0.01411 | -70.8717 | 1210
2035 | KNOX CITY 0 | 2066 | ASPERMONT 0 | 1 | Closed | Line | NO | -61.5 | 10.9 | 62.4 | 161 | 161 | 251 | 25.2 | 0.54 | -1.09 | 2133 | 1345 | 1342 | 0.00896 | -111.6071 | 756
4103 | EDINBURG 1 0 | 4003 | EDINBURG 3 0 | 2 | Closed | Line | NO | -49.1 | 25.6 | 55.4 | 115 | 115 | 221 | 25.1 | 0.26 | 0.63 | 2134 | 1346 | 1342 | 0.00766 | -130.5483 | 762
4103 | EDINBURG 1 0 | 4003 | EDINBURG 3 0 | 1 | Closed | Line | NO | -49.1 | 25.6 | 55.4 | 115 | 115 | 221 | 25.1 | 0.26 | 0.63 | 2135 | 1347 | 1342 | 0.02084 | -47.9846 | 765
7302 | SWEENY 0 | 7426 | BRAZORIA 0 | 1 | Closed | Line | NO | 55.3 | 1.6 | 55.4 | 115 | 115 | 221 | 25 | 0.77 | 1.08 | 2136 | 1344 | 1343 | 0.02427 | -41.2031 | 217.8
4128 | RIO GRANDE CITY 0 | 4003 | EDINBURG 3 0 | 1 | Closed | Line | NO | 54.9 | -6.7 | 55.3 | 115 | 115 | 221 | 25 | 0.4 | 1.32 | 2137 | 1344 | 1389 | 0.02712 | -36.8732 | 98
7300 | CONROE 2 0 | 7143 | NEW CANEY 0 | 1 | Closed | Line | NO | -21.8 | 57.3 | 61.3 | 115 | 115 | 245 | 25 | 0.34 | 1.12 | 2138 | 1349 | 1348 | 0.01939 | -51.573 | 994
1084 | BIG SPRING 2 0 | 3130 | SAN ANGELO 3 0 | 1 | Closed | Line | NO | 54.3 | 10.6 | 55.3 | 115 | 115 | 221 | 25 | 0.6 | 1.31 | 2139 | 1351 | 1348 | 0.02541 | -39.3546 | 225
6238 | AUSTIN 13 0 | 6345 | AUSTIN 14 0 | 1 | Closed | Line | NO | -16.2 | -18.4 | 24.5 | 115 | 115 | 98 | 25 | 0.02 | -0.16 | 2140 | 1352 | 1348 | 0.02162 | -46.2535 | 897
5214 | DALLAS 32 0 | 5229 | DALLAS 13 0 | 1 | Closed | Line | NO | -45.6 | -10.5 | 46.8 | 161 | 161 | 187 | 25 | 0.08 | -0.39 | 2141 | 1353 | 1348 | 0.00733 | -136.4256 | 887
7221 | HOUSTON 83 0 | 7220 | HOUSTON 84 0 | 2 | Closed | Line | NO | 52.5 | -17.1 | 55.2 | 115 | 115 | 221 | 25 | 0.05 | 0.15 | 2142 | 1354 | 1348 | 0.01816 | -55.0661 | 896
7221 | HOUSTON 83 0 | 7220 | HOUSTON 84 0 | 1 | Closed | Line | NO | 52.5 | -17.1 | 55.2 | 115 | 115 | 221 | 25 | 0.05 | 0.15 | 2143 | 1355 | 1348 | 0.02188 | -45.7038 | 904
6134 | GRANGER 0 | 6140 | JARRELL 0 | 1 | Closed | Line | NO | -32.9 | 17 | 37.1 | 115 | 115 | 149 | 25 | 0.15 | -0.09 | 2144 | 1350 | 1349 | 0.06692 | -14.9432 | 181
5026 | FORT WORTH 14 0 | 5104 | FORT WORTH 8 0 | 2 | Closed | Line | NO | -75.7 | 16.3 | 77.4 | 161 | 161 | 310 | 25 | 0.09 | 0.11 | 2145 | 1359 | 1358 | 0.06271 | -15.9464 | 122.4
5026 | FORT WORTH 14 0 | 5104 | FORT WORTH 8 0 | 1 | Closed | Line | NO | -75.7 | 16.3 | 77.4 | 161 | 161 | 310 | 25 | 0.09 | 0.11 | 2146 | 1360 | 1362 | 0.01548 | -64.5995 | 221
2053 | BOWIE 0 | 5362 | BRIDGEPORT 1 | 1 | Closed | Line | NO | -62.2 | -2.7 | 62.3 | 161 | 161 | 251 | 25 | 0.44 | -0.66 | 2147 | 1360 | 1362 | 0.01548 | -64.5995 | 221
6275 | SAN ANTONIO 20 0 | 6324 | SAN ANTONIO 7 0 | 2 | Closed | Line | NO | -53.3 | -13.5 | 55 | 115 | 115 | 221 | 25 | 0.14 | 0.37 | 2148 | 1370 | 1362 | 0.01008 | -99.2063 | 250
6275 | SAN ANTONIO 20 0 | 6324 | SAN ANTONIO 7 0 | 1 | Closed | Line | NO | -53.3 | -13.5 | 55 | 115 | 115 | 221 | 25 | 0.14 | 0.37 | 2149 | 1370 | 1362 | 0.01008 | -99.2063 | 250
6011 | MARION 2 0 | 6068 | MARION 1 2 | 1 | Closed | Line | NO | 54.9 | -6 | 55.2 | 115 | 115 | 221 | 25 | 0.13 | 0.4 | 2150 | 1366 | 1365 | 0.0765 | -13.0719 | 251
7101 | HOUSTON 88 0 | 7386 | HOUSTON 71 0 | 1 | Closed | Line | NO | 36.5 | 7.1 | 37.2 | 115 | 115 | 149 | 25 | 0.14 | -0.04 | 2151 | 1393 | 1365 | 0.0387 | -25.8398 | 443
7059 | POINT COMFORT 2 1 | 7058 | POINT COMFORT 2 0 | 1 | Closed | Transformer | YES | -151 | 2.7 | 151 | 230 | 500 | 605 | 25 | 0.04 | 3.53 | 2152 | 1367 | 1366 | 0.06783 | -14.7427 | 189
8038 | SULPHUR SPRINGS 0 | 8124 | CUMBY 0 | 1 | Closed | Line | NO | 19 | -15.3 | 24.4 | 115 | 115 | 98 | 24.9 | 0.07 | -0.52 | 2153 | 1368 | 1367 | 0.08014 | -12.4782 | 198
6341 | CHAPPELL HILL 0 | 7202 | HEMPSTEAD 0 | 1 | Closed | Line | NO | 31.7 | 19.4 | 37.2 | 115 | 115 | 149 | 24.9 | 0.2 | -0.03 | 2154 | 1369 | 1368 | 0.05812 | -17.2058 | 163
4140 | SARITA 1 0 | 4080 | CORPUS CHRISTI 3 0 | 1 | Closed | Line | NO | -184.3 | 17.6 | 185.1 | 230 | 230 | 750 | 24.9 | 1.38 | -1.46 | 2155 | 1374 | 1370 | 0.02416 | -41.3907 | 250
6118 | CEDAR PARK 0 | 6021 | LEANDER 1 0 | 1 | Closed | Line | NO | -502 | -4.6 | 502 | 500 | 500 | 2020 | 24.9 | 0.31 | -7.37 | 2156 | 1372 | 1371 | 0.03057 | -32.7118 | 249
7164 | HOUSTON 5 5 | 7159 | HOUSTON 5 0 | 1 | Closed | Transformer | YES | 110.3 | 56.3 | 123.8 | 18 | 500 | 498 | 24.9 | 0.02 | 2.59 | 2157 | 1980 | 1376 | 0.06615 | -15.1172 | 98
7163 | HOUSTON 5 4 | 7159 | HOUSTON 5 0 | 1 | Closed | Transformer | YES | 110.3 | 56.3 | 123.8 | 18 | 500 | 498 | 24.9 | 0.05 | 3.54 | 2158 | 1386 | 1378 | 0.12065 | -8.2884 | 98
5274 | WILMER 0 | 5329 | DALLAS 17 0 | 1 | Closed | Line | NO | 62.3 | 3 | 62.4 | 161 | 161 | 251 | 24.9 | 0.19 | -0.26 | 2159 | 1384 | 1383 | 0.01665 | -60.0601 | 1094
6076 | LA GRANGE 1 | 6075 | LA GRANGE 0 | 1 | Closed | Transformer | YES | -262.7 | 11 | 263 | 230 | 500 | 1058 | 24.9 | 0.15 | 10.09 | 2160 | 1385 | 1384 | 0.03435 | -29.1121 | 271.8
5300 | MCKINNEY 1 5 | 5295 | MCKINNEY 1 0 | 1 | Closed | Transformer | YES | 114.7 | 58.5 | 128.8 | 13.8 | 500 | 519 | 24.8 | 0.04 | 2.93 | 2161 | 1391 | 1610 | 0.06262 | -15.9693 | 149
5471 | MINGUS 0 | 5169 | DUBLIN 1 0 | 1 | Closed | Line | NO | -44.3 | 12.6 | 46 | 161 | 161 | 187 | 24.8 | 0.12 | -0.71 | 2162 | 1393 | 1392 | 0.01679 | -59.5593 | 1137
6107 | ROCKDALE 1 0 | 6033 | PFLUGERVILLE 0 | 1 | Closed | Line | NO | 665.6 | 148.9 | 682 | 500 | 500 | 2768 | 24.8 | 1.75 | -22.56 | 2163 | 1394 | 1393 | 0.01611 | -62.0732 | 400
5052 | GREENVILLE 1 3 | 8038 | SULPHUR SPRINGS 0 | 1 | Closed | Line | NO | 44.9 | 9.8 | 45.9 | 115 | 115 | 186 | 24.7 | 0.28 | -1.55 | 2164 | 1394 | 1393 | 0.01611 | -62.0732 | 400
6358 | GEORGETOWN 1 0 | 6136 | GEORGETOWN 2 0 | 1 | Closed | Line | NO | -29.6 | 45.8 | 54.6 | 115 | 115 | 221 | 24.7 | 0.28 | 0.6 | 2165 | 1393 | 1398 | 0.02086 | -47.9386 | 443
2097 | RALLS 1 1 | 3096 | FLUVANNA 2 0 | 1 | Closed | Line | NO | -182.4 | 16.2 | 183.2 | 230 | 230 | 750 | 24.7 | 1.79 | -1.54 | 2166 | 1393 | 1402 | 0.0079 | -126.5823 | 443
6233 | AUSTIN 4 0 | 6123 | AUSTIN 5 0 | 1 | Closed | Line | NO | -23.3 | -6.4 | 24.2 | 115 | 115 | 98 | 24.7 | 0.02 | -0.19 | 2167 | 1394 | 1401 | 0.0144 | -69.4444 | 250
6319 | GEORGETOWN 3 4 | 6318 | GEORGETOWN 3 3 | 1 | Closed | Transformer | YES | -38.1 | -12 | 39.9 | 115 | 161 | 163 | 24.7 | 0.04 | 0.96 | 2168 | 1394 | 1401 | 0.0144 | -69.4444 | 250
5058 | GRAHAM 3 | 5055 | GRAHAM 0 | 1 | Closed | Transformer | YES | 251.2 | -12.7 | 251.5 | 13.8 | 500 | 1023 | 24.7 | 0.2 | 12.19 | 2169 | 1398 | 1397 | 0.01229 | -81.367 | 1150
2083 | WICHITA FALLS 2 1 | 2082 | WICHITA FALLS 2 0 | 1 | Closed | Transformer | YES | 19.9 | 10.2 | 22.4 | 20 | 161 | 91 | 24.6 | 0.02 | 0.69 | 2170 | 1399 | 1398 | 0.06637 | -15.067 | 155.4
5299 | MCKINNEY 1 4 | 5295 | MCKINNEY 1 0 | 1 | Closed | Transformer | YES | 114.7 | 58.5 | 128.8 | 13.8 | 500 | 524 | 24.6 | 0.05 | 3.52 | 2171 | 1399 | 1398 | 0.06637 | -15.067 | 155.4
5298 | MCKINNEY 1 3 | 5295 | MCKINNEY 1 0 | 1 | Closed | Transformer | YES | 114.7 | 58.5 | 128.8 | 13.8 | 500 | 525 | 24.5 | 0.02 | 1.73 | 2172 | 1398 | 1407 | 0.05827 | -17.1615 | 443
5166 | DENTON 1 2 | 5164 | DENTON 1 0 | 1 | Closed | Transformer | YES | 126.1 | 64.4 | 141.6 | 13.8 | 500 | 579 | 24.5 | 0.08 | 5.24 | 2173 | 1403 | 1402 | 0.02753 | -36.324 | 193.8
7373 | CHANNELVIEW 1 7 | 7366 | CHANNELVIEW 1 0 | 1 | Closed | Transformer | YES | 107 | 54.6 | 120.1 | 18 | 500 | 491 | 24.5 | 0.01 | 1.59 | 2174 | 1403 | 1402 | 0.02753 | -36.324 | 193.8
4186 | SANTA ROSA 2 0 | 4167 | HARGILL 0 | 1 | Closed | Line | NO | -34.1 | 12.1 | 36.1 | 115 | 115 | 149 | 24.4 | 0.19 | -0.12 | 2175 | 1408 | 1407 | 0.10862 | -9.2064 | 136
6303 | NEW BRAUNFELS 1 5 | 6298 | NEW BRAUNFELS 1 0 | 1 | Closed | Transformer | YES | 213.8 | -27.4 | 215.6 | 22 | 500 | 887 | 24.3 | 0.04 | 3.28 | 2176 | 1452 | 1409 | 0.043 | -23.2558 | 98
7075 | HOUSTON 10 0 | 7398 | PASADENA 5 0 | 2 | Closed | Line | NO | 36.9 | 39.1 | 53.8 | 115 | 115 | 221 | 24.3 | 0.17 | 0.35 | 2177 | 1557 | 1409 | 0.0653 | -15.3139 | 98
7075 | HOUSTON 10 0 | 7398 | PASADENA 5 0 | 1 | Closed | Line | NO | 36.9 | 39.1 | 53.8 | 115 | 115 | 221 | 24.3 | 0.17 | 0.35 | 2178 | 1409 | 1745 | 0.10362 | -9.6506 | 98
3147 | LAMPASAS 0 | 3029 | LOMETA 0 | 1 | Closed | Line | NO | -60 | 8.1 | 60.5 | 115 | 115 | 250 | 24.3 | 0.42 | 1.33 | 2179 | 1411 | 1410 | 0.0149 | -67.1141 | 1299
7166 | HOUSTON 5 7 | 7159 | HOUSTON 5 0 | 1 | Closed | Transformer | YES | 110.3 | 54.9 | 123.2 | 18 | 500 | 507 | 24.3 | 0.06 | 4.08 | 2180 | 1413 | 1410 | 0.02493 | -40.1123 | 630
7198 | TOMBALL 2 0 | 7225 | HOUSTON 81 0 | 1 | Closed | Line | NO | 29.3 | 44.9 | 53.6 | 115 | 115 | 221 | 24.2 | 0.32 | 0.92 | 2181 | 1414 | 1410 | 0.01417 | -70.5716 | 626
6126 | AUSTIN 34 0 | 6313 | AUSTIN 33 0 | 1 | Closed | Line | NO | 21.4 | -10.3 | 23.7 | 115 | 115 | 98 | 24.2 | 0.05 | -0.42 | 2182 | 1415 | 1410 | 0.02135 | -46.8384 | 639
6106 | WINCHESTER 5 | 6101 | WINCHESTER 0 | 1 | Closed | Transformer | YES | 120.7 | 61.6 | 135.5 | 13.8 | 500 | 560 | 24.2 | 0.03 | 1.68 | 2183 | 1416 | 1410 | 0.02245 | -44.5434 | 629
7165 | HOUSTON 5 6 | 7159 | HOUSTON 5 0 | 1 | Closed | Transformer | YES | 110.3 | 56.3 | 123.8 | 18 | 500 | 512 | 24.2 | 0.02 | 2.33 | 2184 | 1417 | 1410 | 0.02499 | -40.016 | 625
6236 | SAN ANTONIO 50 2 | 6171 | SAN ANTONIO 52 2 | 1 | Closed | Line | NO | -53.2 | -0.1 | 53.2 | 115 | 115 | 221 | 24.2 | 0.21 | 0.6 | 2185 | 1512 | 1410 | 0.0007 | -1428.5714 | 3146
5289 | DALLAS 26 0 | 5436 | DALLAS 18 0 | 2 | Closed | Line | NO | 63.1 | 40.5 | 75 | 161 | 161 | 310 | 24.2 | 0.03 | 0.02 | 2186 | 1410 | 1635 | 0.00731 | -136.7989 | 3146
5289 | DALLAS 26 0 | 5436 | DALLAS 18 0 | 1 | Closed | Line | NO | 63.1 | 40.5 | 75 | 161 | 161 | 310 | 24.2 | 0.03 | 0.02 | 2187 | 1774 | 1410 | 0.00189 | -529.1005 | 2020
7126 | SUGAR LAND 2 1 | 7038 | SUGAR LAND 3 1 | 2 | Closed | Line | NO | 181.2 | 3 | 181.2 | 230 | 230 | 750 | 24.2 | 0.29 | -0.22 | 2188 | 1412 | 1411 | 0.03512 | -28.4738 | 386
7126 | SUGAR LAND 2 1 | 7038 | SUGAR LAND 3 1 | 1 | Closed | Line | NO | 181.2 | 3 | 181.2 | 230 | 230 | 750 | 24.2 | 0.29 | -0.22 | 2189 | 1412 | 1411 | 0.03512 | -28.4738 | 386
4027 | MCALLEN 3 0 | 4088 | PHARR 0 | 2 | Closed | Line | NO | -36.7 | -38.5 | 53.2 | 115 | 115 | 221 | 24.2 | 0.08 | 0.19 | 2190 | 1412 | 1411 | 0.03512 | -28.4738 | 386
4027 | MCALLEN 3 0 | 4088 | PHARR 0 | 1 | Closed | Line | NO | -36.7 | -38.5 | 53.2 | 115 | 115 | 221 | 24.2 | 0.08 | 0.19 | 2191 | 1411 | 1672 | 0.01608 | -62.1891 | 523
2068 | WINDTHORST 0 | 2067 | WICHITA FALLS 5 0 | 1 | Closed | Line | NO | 60.6 | 0.6 | 60.6 | 161 | 161 | 251 | 24.2 | 0.37 | -0.74 | 2192 | 1483 | 1412 | 0.01386 | -72.1501 | 250
7144 | HOUSTON 14 0 | 7272 | HOUSTON 25 0 | 2 | Closed | Line | NO | 53.3 | 0.4 | 53.3 | 115 | 115 | 221 | 24.1 | 0.14 | 0.43 | 2193 | 1483 | 1412 | 0.01386 | -72.1501 | 250
7144 | HOUSTON 14 0 | 7272 | HOUSTON 25 0 | 1 | Closed | Line | NO | 53.3 | 0.4 | 53.3 | 115 | 115 | 221 | 24.1 | 0.14 | 0.43 | 2194 | 1483 | 1412 | 0.01386 | -72.1501 | 250
7126 | SUGAR LAND 2 1 | 7305 | WHARTON 1 1 | 1 | Closed | Line | NO | -106 | -3.7 | 106.1 | 230 | 230 | 443 | 24.1 | 0.76 | -3.8 | 2195 | 1412 | 1514 | 0.01353 | -73.9098 | 221
5408 | FARMERSVILLE 0 | 5031 | PRINCETON 0 | 1 | Closed | Line | NO | -39.8 | 20.3 | 44.7 | 161 | 161 | 187 | 24.1 | 0.1 | -0.61 | 2196 | 1412 | 1514 | 0.01353 | -73.9098 | 221
6269 | CUERO 1 4 | 6265 | CUERO 1 0 | 1 | Closed | Transformer | YES | 7.2 | 2.7 | 7.7 | 13.8 | 115 | 32 | 24.1 | 0.01 | 0.33 | 2197 | 1412 | 1514 | 0.01353 | -73.9098 | 221
5142 | MOODY 0 | 5080 | LORENA 0 | 1 | Closed | Line | NO | 60.2 | -1 | 60.2 | 161 | 161 | 251 | 24 | 0.2 | -0.53 | 2198 | 1412 | 1514 | 0.01353 | -73.9098 | 221
5377 | KILLEEN 2 0 | 5477 | HARKER HEIGHTS 0 | 1 | Closed | Line | NO | -57 | -18.6 | 60 | 161 | 161 | 251 | 23.9 | 0.12 | -0.28 | 2199 | 1412 | 1753 | 0.04035 | -24.7831 | 221
4064 | CORPUS CHRISTI 2 0 | 4099 | ODEM 0 | 2 | Closed | Line | NO | 52.5 | -5.9 | 52.8 | 115 | 115 | 221 | 23.9 | 0.27 | 0.74 | 2200 | 1412 | 1753 | 0.04035 | -24.7831 | 221
4064 | CORPUS CHRISTI 2 0 | 4099 | ODEM 0 | 1 | Closed | Line | NO | 52.5 | -5.9 | 52.8 | 115 | 115 | 221 | 23.9 | 0.27 | 0.74 | 2201 | 1412 | 1753 | 0.04035 | -24.7831 | 221
3025 | SAN SABA 0 | 3101 | BUCHANAN DAM 2 0 | 1 | Closed | Line | NO | 32.6 | -14.3 | 35.6 | 115 | 115 | 149 | 23.9 | 0.35 | -0.31 | 2202 | 1418 | 1590 | 0.11385 | -8.7835 | 98
5277 | LITTLE ELM 0 | 5315 | DENTON 6 0 | 1 | Closed | Line | NO | -41.1 | 16.2 | 44.1 | 161 | 161 | 187 | 23.9 | 0.19 | -1.08 | 2203 | 1418 | 1610 | 0.02294 | -43.592 | 149
7167 | HOUSTON 5 8 | 7159 | HOUSTON 5 0 | 1 | Closed | Transformer | YES | 110.3 | 45.6 | 119.4 | 18 | 500 | 500 | 23.9 | 0.07 | 4.66 | 2204 | 1641 | 1418 | 0.01763 | -56.7215 | 149
5061 | MABANK 2 2 | 5060 | MABANK 2 1 | 1 | Closed | Transformer | YES | -43.9 | 18.7 | 47.7 | 115 | 115 | 200 | 23.8 | 0.07 | 2.94 | 2205 | 1662 | 1419 | 0.04008 | -24.9501 | 149
7371 | CHANNELVIEW 1 5 | 7366 | CHANNELVIEW 1 0 | 1 | Closed | Transformer | YES | 107 | 31.6 | 111.5 | 18 | 500 | 469 | 23.8 | 0.06 | 3.92 | 2206 | 1419 | 1708 | 0.0248 | -40.3226 | 149
6222 | AUSTIN 27 0 | 6229 | SAN MARCOS 1 | 1 | Closed | Line | NO | -121.3 | -47 | 130.1 | 230 | 230 | 548 | 23.8 | 0.62 | -1.08 | 2207 | 1420 | 1524 | 0.03627 | -27.571 | 221
6178 | SAN ANTONIO 51 1 | 6209 | MICO 0 | 1 | Closed | Line | NO | 35.1 | 4.4 | 35.4 | 115 | 115 | 149 | 23.8 | 0.11 | -0.1 | 2208 | 1751 | 1420 | 0.04198 | -23.8209 | 221
6237 | BURLINGTON 0 | 8102 | CALVERT 0 | 1 | Closed | Line | NO | -23.1 | 0.2 | 23.1 | 115 | 115 | 98 | 23.7 | 0.13 | -1.2 | 2209 | 1421 | 1609 | 0.0302 | -33.1126 | 221
8117 | JACKSONVILLE 1 5 | 8112 | JACKSONVILLE 1 0 | 1 | Closed | Transformer | YES | 227.5 | 90.8 | 244.9 | 13.8 | 500 | 1034 | 23.7 | 0.14 | 6.2 | 2210 | 1421 | 1609 | 0.0302 | -33.1126 | 221
6119 | CEDAR PARK 1 | 6354 | ROUND ROCK 4 0 | 1 | Closed | Line | NO | 126.7 | 27.3 | 129.6 | 230 | 230 | 548 | 23.7 | 0.16 | -0.26 | 2211 | 1421 | 1833 | 0.02091 | -47.824 | 221
7298 | HOUSTON 62 0 | 7395 | HOUSTON 53 0 | 1 | Closed | Line | NO | 5.9 | -34.7 | 35.2 | 115 | 115 | 149 | 23.6 | 0.04 | -0.03 | 2212 | 1423 | 1422 | 0.21665 | -4.6157 | 43
7282 | BAYTOWN 3 0 | 7205 | BAYTOWN 1 1 | 1 | Closed | Line | NO | -174.3 | -31.7 | 177.1 | 230 | 230 | 750 | 23.6 | 0.24 | -0.45 | 2213 | 1422 | 1508 | 0.03249 | -30.7787 | 221
7169 | HOUSTON 5 10 | 7159 | HOUSTON 5 0 | 1 | Closed | Transformer | YES | 87.5 | 44.7 | 98.2 | 18 | 500 | 416 | 23.6 | 0.01 | 1.73 | 2214 | 1422 | 1508 | 0.03249 | -30.7787 | 221
5085 | DALLAS 38 0 | 5468 | DALLAS 37 0 | 1 | Closed | Line | NO | -13.7 | -42 | 44.1 | 161 | 161 | 187 | 23.6 | 0.04 | -0.21 | 2215 | 1422 | 1532 | 0.03857 | -25.9269 | 98
5222 | MABANK 1 0 | 5426 | KEMP 0 | 2 | Closed | Line | NO | -72.7 | 5.7 | 73 | 161 | 161 | 310 | 23.6 | 0.22 | 0.11 | 2216 | 1422 | 1625 | 0.02371 | -42.1763 | 221
5222 | MABANK 1 0 | 5426 | KEMP 0 | 1 | Closed | Line | NO | -72.7 | 5.7 | 73 | 161 | 161 | 310 | 23.6 | 0.22 | 0.11 | 2217 | 1424 | 1773 | 0.04642 | -21.5424 | 221
7308 | WHARTON 1 4 | 7304 | WHARTON 1 0 | 1 | Closed | Transformer | YES | 96.4 | 49.2 | 108.2 | 24 | 500 | 459 | 23.6 | 0.02 | 2.27 | 2218 | 1424 | 1773 | 0.04642 | -21.5424 | 221
7214 | HOUSTON 27 0 | 7257 | PEARLAND 1 0 | 1 | Closed | Line | NO | -34.6 | 5.6 | 35 | 115 | 115 | 149 | 23.6 | 0.12 | -0.09 | 2219 | 1424 | 1773 | 0.04642 | -21.5424 | 221
2054 | WICHITA FALLS 1 0 | 5236 | OLNEY 1 0 | 1 | Closed | Line | NO | 458.6 | -127.1 | 475.9 | 500 | 500 | 2020 | 23.6 | 1.76 | -43.25 | 2220 | 1424 | 1773 | 0.04642 | -21.5424 | 221
5443 | FORT WORTH 11 0 | 5469 | FORT WORTH 19 0 | 1 | Closed | Line | NO | 86.8 | 21.9 | 89.5 | 161 | 161 | 380 | 23.6 | 0.17 | 0.32 | 2221 | 1776 | 1424 | 0.01369 | -73.046 | 221
7374 | CHANNELVIEW 1 8 | 7366 | CHANNELVIEW 1 0 | 1 | Closed | Transformer | YES | 107 | 41.5 | 114.7 | 18 | 500 | 487 | 23.6 | 0.05 | 3.1 | 2222 | 1776 | 1424 | 0.01369 | -73.046 | 221
6195 | INDUSTRY 0 | 7314 | BELLVILLE 0 | 1 | Closed | Line | NO | 34.4 | 6.9 | 35.1 | 115 | 115 | 149 | 23.6 | 0.19 | -0.23 | 2223 | 1776 | 1424 | 0.01369 | -73.046 | 221
2129 | TRENTON 0 | 5141 | ANNA 0 | 1 | Closed | Line | NO | 55.3 | -20.8 | 59 | 161 | 161 | 251 | 23.5 | 0.16 | -0.37 | 2224 | 1424 | 1810 | 0.02144 | -46.6418 | 221
5452 | COPPERAS COVE 1 | 5451 | COPPERAS COVE 0 | 1 | Closed | Transformer | YES | -220.9 | -40.7 | 224.6 | 161 | 500 | 960 | 23.5 | 0.11 | 5.23 | 2225 | 1424 | 1810 | 0.02144 | -46.6418 | 221
5119 | PERRIN 0 | 5205 | POOLVILLE 1 | 1 | Closed | Line | NO | 41.4 | -14.9 | 44 | 161 | 161 | 187 | 23.5 | 0.12 | -0.73 | 2226 | 1497 | 1425 | 0.01826 | -54.7645 | 221
7168 | HOUSTON 5 9 | 7159 | HOUSTON 5 0 | 1 | Closed | Transformer | YES | 87.5 | 44.7 | 98.2 | 18 | 500 | 418 | 23.5 | 0.02 | 2.11 | 2227 | 1425 | 1591 | 0.04422 | -22.6142 | 221
5403 | GRANBURY 2 2 | 5401 | GRANBURY 2 0 | 1 | Closed | Transformer | YES | 89.2 | 45.5 | 100.1 | 18 | 500 | 426 | 23.5 | 0.03 | 2.84 | 2228 | 1425 | 1637 | 0.04129 | -24.2189 | 221
7409 | KATY 2 0 | 7038 | SUGAR LAND 3 1 | 2 | Closed | Line | NO | -173.6 | -29.2 | 176.1 | 230 | 230 | 750 | 23.5 | 0.18 | -0.24 | 2229 | 1425 | 1637 | 0.04129 | -24.2189 | 221
7409 | KATY 2 0 | 7038 | SUGAR LAND 3 1 | 1 | Closed | Line | NO | -173.6 | -29.2 | 176.1 | 230 | 230 | 750 | 23.5 | 0.18 | -0.24 | 2230 | 1425 | 1637 | 0.04129 | -24.2189 | 221
5304 | ALLEN 1 0 | 5295 | MCKINNEY 1 0 | 1 | Closed | Line | NO | -405.6 | -245.6 | 474.2 | 500 | 500 | 2020 | 23.5 | 0.24 | -6.17 | 2231 | 1425 | 1649 | 0.01669 | -59.9161 | 149
5154 | RIO VISTA 0 | 5151 | MORGAN 0 | 1 | Closed | Line | NO | -42 | -12.7 | 43.9 | 161 | 161 | 187 | 23.5 | 0.15 | -0.96 | 2232 | 1425 | 1793 | 0.01922 | -52.0291 | 221
4015 | EAGLE PASS 1 | 4014 | EAGLE PASS 0 | 2 | Closed | Transformer | YES | -74.4 | 11.6 | 75.3 | 115 | 230 | 321 | 23.4 | 0.03 | 1.98 | 2233 | 1425 | 1793 | 0.01922 | -52.0291 | 221
4015 | EAGLE PASS 1 | 4014 | EAGLE PASS 0 | 1 | Closed | Transformer | YES | -74.4 | 11.6 | 75.3 | 115 | 230 | 321 | 23.4 | 0.03 | 1.98 | 2234 | 1427 | 1426 | 0.04341 | -23.0362 | 383
7013 | HOUSTON 80 0 | 7425 | HOUSTON 86 0 | 1 | Closed | Line | NO | 38.1 | 35 | 51.8 | 115 | 115 | 221 | 23.4 | 0.08 | 0.24 | 2235 | 1429 | 1426 | 0.05321 | -18.7935 | 311
6211 | MARBLE FALLS 2 1 | 6210 | MARBLE FALLS 2 0 | 1 | Closed | Transformer | YES | -225.2 | -33.7 | 227.7 | 230 | 500 | 978 | 23.4 | 0.15 | 8.06 | 2236 | 1430 | 1426 | 0.05667 | -17.646 | 328
5054 | GROESBECK 0 | 5223 | MEXIA 0 | 1 | Closed | Line | NO | 58.8 | 1.9 | 58.8 | 161 | 161 | 251 | 23.4 | 0.19 | -0.55 | 2237 | 1431 | 1426 | 0.03486 | -28.6862 | 326
6153 | SAN ANTONIO 22 1 | 6324 | SAN ANTONIO 7 0 | 2 | Closed | Line | NO | 50.9 | -9.4 | 51.7 | 115 | 115 | 221 | 23.4 | 0.17 | 0.44 | 2238 | 1432 | 1426 | 0.01166 | -85.7633 | 456
6153 | SAN ANTONIO 22 1 | 6324 | SAN ANTONIO 7 0 | 1 | Closed | Line | NO | 50.9 | -9.4 | 51.7 | 115 | 115 | 221 | 23.4 | 0.17 | 0.44 | 2239 | 1433 | 1426 | 0.07002 | -14.2816 | 223
7403 | PASADENA 4 0 | 7398 | PASADENA 5 0 | 2 | Closed | Line | NO | 50.5 | -11.1 | 51.7 | 115 | 115 | 221 | 23.4 | 0.06 | 0.11 | 2240 | 1450 | 1426 | 0.00265 | -377.3585 | 2020
7403 | PASADENA 4 0 | 7398 | PASADENA 5 0 | 1 | Closed | Line | NO | 50.5 | -11.1 | 51.7 | 115 | 115 | 221 | 23.4 | 0.06 | 0.11 | 2241 | 1426 | 1822 | 0.00468 | -213.6752 | 2295
7310 | WHARTON 1 6 | 7304 | WHARTON 1 0 | 1 | Closed | Transformer | YES | 96.4 | 49.2 | 108.2 | 24 | 500 | 464 | 23.3 | 0.07 | 4.12 | 2242 | 1428 | 1427 | 0.04319 | -23.1535 | 244
2012 | PANHANDLE 2 1 | 2052 | PANHANDLE 6 0 | 1 | Closed | Line | NO | 43.6 | -0.1 | 43.6 | 161 | 161 | 187 | 23.3 | 0.36 | -2.71 | 2243 | 1451 | 1427 | 0.01607 | -62.2278 | 443
7287 | BAYTOWN 3 5 | 7282 | BAYTOWN 3 0 | 1 | Closed | Transformer | YES | 21.2 | 0 | 21.2 | 13.2 | 230 | 91 | 23.3 | 0.01 | 0.77 | 2244 | 1427 | 1682 | 0.02368 | -42.2297 | 443
5179 | CORSICANA 2 0 | 8043 | FAIRFIELD 1 0 | 1 | Closed | Line | NO | -641.4 | 23.4 | 641.8 | 500 | 500 | 2768 | 23.3 | 1.57 | -25.3 | 2245 | 1434 | 1480 | 0.02067 | -48.3793 | 221
2098 | RALLS 1 2 | 1091 | RALLS 2 0 | 1 | Closed | Line | NO | 43 | -6.7 | 43.5 | 161 | 161 | 187 | 23.3 | 0.1 | -0.76 | 2246 | 1434 | 1480 | 0.02067 | -48.3793 | 221
7024 | NURSERY 6 | 7018 | NURSERY 0 | 1 | Closed | Transformer | YES | 94.5 | 48.2 | 106.1 | 18 | 500 | 456 | 23.3 | 0.02 | 1.24 | 2247 | 1434 | 1667 | 0.07265 | -13.7646 | 221
5206 | POOLVILLE 2 | 5204 | POOLVILLE 0 | 1 | Closed | Transformer | YES | 207.1 | 35.1 | 210.1 | 13.8 | 500 | 903 | 23.3 | 0.14 | 8.58 | 2248 | 1681 | 1434 | 0.0382 | -26.178 | 221
5051 | GREENVILLE 1 2 | 5049 | GREENVILLE 1 0 | 1 | Closed | Transformer | YES | 84.5 | 43.1 | 94.8 | 22 | 500 | 409 | 23.2 | 0.02 | 1.43 | 2249 | 1681 | 1434 | 0.0382 | -26.178 | 221
6207 | LEANDER 2 0 | 6313 | AUSTIN 33 0 | 1 | Closed | Line | NO | -4.1 | 51 | 51.2 | 115 | 115 | 221 | 23.2 | 0.25 | 0.68 | 2250 | 1435 | 1565 | 0.01559 | -64.1437 | 221
6025 | SAN ANTONIO 31 0 | 6060 | SAN ANTONIO 24 0 | 1 | Closed | Line | NO | 38.1 | 43.6 | 57.9 | 115 | 115 | 250 | 23.2 | 0.24 | 0.71 | 2251 | 1435 | 1565 | 0.01559 | -64.1437 | 221
2035 | KNOX CITY 0 | 2091 | SEYMOUR 0 | 1 | Closed | Line | NO | 56.8 | -12.3 | 58.1 | 161 | 161 | 251 | 23.1 | 0.6 | -2.46 | 2252 | 1435 | 1642 | 0.01886 | -53.0223 | 149
3137 | SWEETWATER 1 0 | 3083 | MERKEL 1 1 | 1 | Closed | Line | NO | 33.3 | 9 | 34.5 | 115 | 115 | 149 | 23.1 | 0.1 | -0.15 | 2253 | 1435 | 1653 | 0.04259 | -23.4797 | 149
7372 | CHANNELVIEW 1 6 | 7366 | CHANNELVIEW 1 0 | 1 | Closed | Transformer | YES | 107 | 33.7 | 112.2 | 18 | 500 | 485 | 23.1 | 0.06 | 3.68 | 2254 | 1435 | 1839 | 0.06687 | -14.9544 | 149
5406 | GRANBURY 2 5 | 5401 | GRANBURY 2 0 | 1 | Closed | Transformer | YES | 89.2 | 45.5 | 100.1 | 18 | 500 | 433 | 23.1 | 0.02 | 2.76 | 2255 | 1555 | 1436 | 0.00768 | -130.2083 | 300
4048 | LA JOYA 0 | 4155 | SULLIVAN CITY 0 | 2 | Closed | Line | NO | -50.9 | -1.3 | 50.9 | 115 | 115 | 221 | 23.1 | 0.09 | 0.22 | 2256 | 1555 | 1436 | 0.00768 | -130.2083 | 300
4048 | LA JOYA 0 | 4155 | SULLIVAN CITY 0 | 1 | Closed | Line | NO | -50.9 | -1.3 | 50.9 | 115 | 115 | 221 | 23.1 | 0.09 | 0.22 | 2257 | 1436 | 1628 | 0.02289 | -43.6872 | 221
6013 | SAN ANTONIO 42 0 | 6225 | SAN ANTONIO 27 0 | 1 | Closed | Line | NO | -22.1 | 4 | 22.5 | 115 | 115 | 98 | 23.1 | 0.04 | -0.44 | 2258 | 1436 | 1648 | 0.01568 | -63.7755 | 221
5132 | BELTON 1 | 5131 | BELTON 0 | 1 | Closed | Transformer | YES | -221.9 | -34 | 224.4 | 161 | 500 | 981 | 23.1 | 0.18 | 8.94 | 2259 | 1436 | 1738 | 0.02841 | -35.1989 | 221
6274 | CUERO 1 9 | 6265 | CUERO 1 0 | 1 | Closed | Transformer | YES | 8.4 | 3.2 | 9 | 13.8 | 115 | 39 | 23 | 0.01 | 0.32 | 2260 | 1438 | 1437 | 0.08558 | -11.685 | 126.6
8127 | MOUNT PLEASANT 1 1 | 8126 | MOUNT PLEASANT 1 0 | 2 | Closed | Transformer | YES | -269.4 | -21 | 270.2 | 230 | 500 | 1175 | 23 | 0.08 | 5.49 | 2261 | 1439 | 1437 | 0.1856 | -5.3879 | 107
8127 | MOUNT PLEASANT 1 1 | 8126 | MOUNT PLEASANT 1 0 | 1 | Closed | Transformer | YES | -269.4 | -21 | 270.2 | 230 | 500 | 1175 | 23 | 0.08 | 5.49 | 2262 | 1440 | 1437 | 0.23196 | -4.3111 | 73
7253 | ANGLETON 1 | 7412 | DANBURY 0 | 2 | Closed | Line | NO | 50.6 | 4.2 | 50.8 | 115 | 115 | 221 | 23 | 0.17 | 0.28 | 2263 | 1441 | 1437 | 0.21439 | -4.6644 | 84
7253 | ANGLETON 1 | 7412 | DANBURY 0 | 1 | Closed | Line | NO | 50.6 | 4.2 | 50.8 | 115 | 115 | 221 | 23 | 0.17 | 0.28 | 2264 | 1442 | 1437 | 0.30603 | -3.2677 | 63
5127 | JONESBORO 0 | 5231 | HAMILTON 0 | 1 | Closed | Line | NO | -40.8 | 10.4 | 42.1 | 161 | 161 | 187 | 23 | 0.28 | -2.24 | 2265 | 1682 | 1437 | 0.03556 | -28.1215 | 443
5301 | MCKINNEY 1 6 | 5295 | MCKINNEY 1 0 | 1 | Closed | Transformer | YES | 82.5 | 42.1 | 92.6 | 13.8 | 500 | 403 | 23 | 0.05 | 2.52 | 2266 | 1437 | 1815 | 0.02669 | -37.4672 | 443
7370 | CHANNELVIEW 1 4 | 7366 | CHANNELVIEW 1 0 | 1 | Closed | Transformer | YES | 107 | 26.4 | 110.2 | 18 | 500 | 480 | 23 | 0.07 | 4.62 | 2267 | 1823 | 1437 | 0.01579 | -63.3312 | 443
5003 | GARLAND 5 0 | 5181 | GARLAND 2 0 | 1 | Closed | Line | NO | -41.8 | -9.7 | 42.9 | 161 | 161 | 187 | 22.9 | 0.04 | -0.27 | 2268 | 1444 | 1443 | 0.02039 | -49.0436 | 368
4130 | FREER 0 | 4179 | SAN DIEGO 0 | 1 | Closed | Line | NO | 17.3 | 13.5 | 22 | 115 | 115 | 98 | 22.9 | 0.07 | -0.84 | 2269 | 1448 | 1443 | 0.05402 | -18.5117 | 523
7307 | WHARTON 1 3 | 7304 | WHARTON 1 0 | 1 | Closed | Transformer | YES | 96.4 | 49.2 | 108.2 | 24 | 500 | 473 | 22.9 | 0.04 | 2.39 | 2270 | 1464 | 1443 | 0.01547 | -64.6412 | 443
5074 | PROSPER 0 | 5147 | PLANO 6 0 | 1 | Closed | Line | NO | 69.7 | 13 | 70.9 | 161 | 161 | 310 | 22.9 | 0.22 | -0.02 | 2271 | 1443 | 1798 | 0.01505 | -66.4452 | 548
8008 | CHANDLER 0 | 8053 | ATHENS 1 0 | 1 | Closed | Line | NO | -22.3 | 0.7 | 22.3 | 115 | 115 | 98 | 22.9 | 0.08 | -0.74 | 2272 | 1443 | 1871 | 0.05146 | -19.4326 | 548
1016 | GARDEN CITY 0 | 1034 | BIG SPRING 4 0 | 1 | Closed | Line | NO | -16.5 | 14.1 | 21.7 | 115 | 115 | 98 | 22.9 | 0.09 | -1 | 2273 | 1444 | 1536 | 0.02228 | -44.8833 | 149
7285 | BAYTOWN 3 3 | 7282 | BAYTOWN 3 0 | 1 | Closed | Transformer | YES | 21.2 | 0 | 21.2 | 13.2 | 230 | 93 | 22.8 | 0.01 | 0.39 | 2274 | 1839 | 1444 | 0.03123 | -32.0205 | 221
7288 | BAYTOWN 3 6 | 7282 | BAYTOWN 3 0 | 1 | Closed | Transformer | YES | 21.2 | 0 | 21.2 | 13.2 | 230 | 93 | 22.8 | 0.02 | 0.82 | 2275 | 1839 | 1444 | 0.03123 | -32.0205 | 221
7286 | BAYTOWN 3 4 | 7282 | BAYTOWN 3 0 | 1 | Closed | Transformer | YES | 21.2 | 0 | 21.2 | 13.2 | 230 | 93 | 22.8 | 0.02 | 0.89 | 2276 | 1446 | 1445 | 0.00995 | -100.5025 | 1055
6357 | DEVINE 0 | 6059 | D HANIS 0 | 1 | Closed | Line | NO | 30.6 | -14.8 | 34 | 115 | 115 | 149 | 22.8 | 0.19 | -0.45 | 2277 | 1455 | 1445 | 0.00293 | -341.2969 | 2020
7361 | THOMPSONS 15 | 7346 | THOMPSONS 0 | 1 | Closed | Transformer | YES | 102.4 | 32.4 | 107.4 | 13.8 | 500 | 471 | 22.8 | 0.03 | 2.63 | 2278 | 1445 | 1836 | 0.01232 | -81.1688 | 2768
7043 | VICTORIA 2 1 | 7019 | NURSERY 1 | 1 | Closed | Line | NO | 101 | -0.3 | 101 | 230 | 230 | 443 | 22.8 | 0.22 | -1.45 | 2279 | 1447 | 1446 | 0.02618 | -38.1971 | 420
7226 | HOUSTON 35 0 | 7250 | HOUSTON 32 0 | 1 | Closed | Line | NO | -22.1 | -3.4 | 22.3 | 115 | 115 | 98 | 22.8 | 0.03 | -0.36 | 2280 | 1447 | 1446 | 0.02618 | -38.1971 | 420
6193 | CALDWELL 1 | 6326 | SOMERVILLE 0 | 1 | Closed | Line | NO | 22.3 | -0.4 | 22.3 | 115 | 115 | 98 | 22.8 | 0.17 | -0.68 | 2281 | 1534 | 1446 | 0.00924 | -108.2251 | 750
6066 | MARION 1 0 | 6045 | SAN ANTONIO 2 0 | 1 | Closed | Line | NO | 459.1 | -29.2 | 460.1 | 500 | 500 | 2020 | 22.8 | 1.19 | -35.3 | 2282 | 1534 | 1446 | 0.00924 | -108.2251 | 750
5361 | BRIDGEPORT 0 | 5204 | POOLVILLE 0 | 1 | Closed | Line | NO | -629.4 | -27.5 | 630 | 500 | 500 | 2768 | 22.8 | 0.43 | -7.19 | 2283 | 1446 | 1592 | 0.02419 | -41.3394 | 647
6343 | ROUND ROCK 3 1 | 6342 | ROUND ROCK 3 0 | 1 | Closed | Transformer | YES | -252 | -47.5 | 256.4 | 230 | 500 | 1137 | 22.8 | 0.16 | 10.95 | 2284 | 1817 | 1446 | 0.00622 | -160.7717 | 750
1068 | MIDLAND 1 0 | 1016 | GARDEN CITY 0 | 1 | Closed | Line | NO | -13.4 | -17.8 | 22.3 | 115 | 115 | 98 | 22.7 | 0.13 | -1.65 | 2285 | 1817 | 1446 | 0.00622 | -160.7717 | 750
8054 | BUFFALO 0 | 8092 | OAKWOOD 0 | 1 | Closed | Line | NO | 18.5 | -12.5 | 22.3 | 115 | 115 | 98 | 22.7 | 0.05 | -0.49 | 2286 | 1447 | 1509 | 0.01988 | -50.3018 | 221
5335 | IRVING 2 0 | 5372 | DALLAS 31 0 | 1 | Closed | Line | NO | 18.7 | -38.2 | 42.5 | 161 | 161 | 187 | 22.7 | 0.08 | -0.56 | 2287 | 1447 | 1509 | 0.01988 | -50.3018 | 221
7011 | CONROE 1 0 | 7300 | CONROE 2 0 | 1 | Closed | Line | NO | -24.9 | -23 | 33.9 | 115 | 115 | 149 | 22.7 | 0.06 | -0.12 | 2288 | 1447 | 1509 | 0.01988 | -50.3018 | 221
5086 | ARLINGTON 9 0 | 5210 | BEDFORD 2 0 | 1 | Closed | Line | NO | -37.9 | -19.1 | 42.5 | 161 | 161 | 187 | 22.7 | 0.1 | -0.64 | 2289 | 1447 | 1805 | 0.06977 | -14.3328 | 240
5138 | WACO 1 1 | 5071 | WACO 3 0 | 1 | Closed | Line | NO | -51.2 | 24.3 | 56.7 | 161 | 161 | 251 | 22.7 | 0.12 | -0.42 | 2290 | 1449 | 1448 | 0.03362 | -29.7442 | 337
7001 | INEZ 0 | 7337 | EDNA 0 | 1 | Closed | Line | NO | 18.9 | -11.7 | 22.2 | 115 | 115 | 98 | 22.7 | 0.21 | -0.91 | 2291 | 1449 | 1448 | 0.03362 | -29.7442 | 337
5168 | DALLAS 39 0 | 5203 | DALLAS 35 0 | 1 | Closed | Line | NO | -39.5 | 14.2 | 42 | 161 | 161 | 187 | 22.7 | 0.12 | -0.76 | 2292 | 1448 | 1485 | 0.02159 | -46.3177 | 750
6150 | SAN ANTONIO 36 0 | 6356 | SAN ANTONIO 34 0 | 2 | Closed | Line | NO | 23.8 | -44 | 50 | 115 | 115 | 221 | 22.7 | 0.1 | 0.12 | 2293 | 1448 | 1485 | 0.02159 | -46.3177 | 750
6150 | SAN ANTONIO 36 0 | 6356 | SAN ANTONIO 34 0 | 1 | Closed | Line | NO | 23.8 | -44 | 50 | 115 | 115 | 221 | 22.7 | 0.1 | 0.12 | 2294 | 1449 | 1646 | 0.06121 | -16.3372 | 149
8105 | MOUNT PLEASANT 2 0 | 8127 | MOUNT PLEASANT 1 1 | 1 | Closed | Line | NO | -120.3 | -30.3 | 124.1 | 230 | 230 | 548 | 22.7 | 0.41 | -1.48 | 2295 | 1802 | 1449 | 0.05303 | -18.8573 | 221
7369 | CHANNELVIEW 1 3 | 7366 | CHANNELVIEW 1 0 | 1 | Closed | Transformer | YES | 107 | 32.9 | 111.9 | 18 | 500 | 494 | 22.7 | 0.06 | 3.75 | 2296 | 1802 | 1449 | 0.05303 | -18.8573 | 221
6182 | SAN ANTONIO 38 0 | 6201 | SAN ANTONIO 33 0 | 1 | Closed | Line | NO | -1.5 | -33.7 | 33.7 | 115 | 115 | 149 | 22.6 | 0.06 | -0.08 | 2297 | 1451 | 1450 | 0.00908 | -110.1322 | 1048
8158 | BRYAN 1 0 | 8030 | SHIRO 0 | 1 | Closed | Line | NO | -455.2 | -25.8 | 455.9 | 500 | 500 | 2020 | 22.6 | 1.37 | -41.86 | 2298 | 1453 | 1450 | 0.01951 | -51.2558 | 729
5215 | PILOT POINT 0 | 5277 | LITTLE ELM 0 | 1 | Closed | Line | NO | 55.4 | -11.3 | 56.6 | 161 | 161 | 251 | 22.5 | 0.22 | -0.66 | 2299 | 1454 | 1450 | 0.009 | -111.1111 | 716
5126 | DALLAS 8 0 | 5252 | DALLAS 22 0 | 1 | Closed | Line | NO | -35.1 | -23.2 | 42.1 | 161 | 161 | 187 | 22.5 | 0.04 | -0.3 | 2300 | 1466 | 1450 | 0.00731 | -136.7989 | 2295
8155 | BREMOND 0 | 5358 | RIESEL 1 0 | 1 | Closed | Line | NO | 614.3 | 85.6 | 620.2 | 500 | 500 | 2768 | 22.5 | 1.37 | -26.95 | 2301 | 1452 | 1451 | 0.05616 | -17.8063 | 137.4
2031 | MATADOR 0 | 2087 | SPUR 0 | 1 | Closed | Line | NO | -39.2 | 11 | 40.7 | 161 | 161 | 187 | 22.5 | 0.36 | -3.28 | 2302 | 1452 | 1824 | 0.04824 | -20.7297 | 98
7178 | HOUSTON 41 0 | 7148 | HOUSTON 40 0 | 2 | Closed | Line | NO | -48.1 | -12 | 49.6 | 115 | 115 | 221 | 22.5 | 0.06 | 0.15 | 2303 | 1456 | 1455 | 0.00819 | -122.1001 | 1125
7178 | HOUSTON 41 0 | 7148 | HOUSTON 40 0 | 1 | Closed | Line | NO | -48.1 | -12 | 49.6 | 115 | 115 | 221 | 22.5 | 0.06 | 0.15 | 2304 | 1607 | 1455 | 0.00294 | -340.1361 | 2020
7083 | LEAGUE CITY 0 | 7171 | TEXAS CITY 1 0 | 1 | Closed | Line | NO | 122.7 | -7.6 | 123 | 230 | 230 | 548 | 22.4 | 0.28 | -0.95 | 2305 | 1457 | 1456 | 0.02653 | -37.6932 | 466
5359 | RIESEL 1 1 | 5358 | RIESEL 1 0 | 1 | Closed | Transformer | YES | -236.3 | -7 | 236.4 | 161 | 500 | 1057 | 22.4 | 0.14 | 9.92 | 2306 | 1457 | 1456 | 0.02653 | -37.6932 | 466
6160 | AUSTIN 8 0 | 6175 | AUSTIN 16 0 | 2 | Closed | Line | NO | 49.3 | 4.9 | 49.6 | 115 | 115 | 221 | 22.4 | 0.05 | 0.13 | 2307 | 1636 | 1456 | 0.00665 | -150.3759 | 548
6160 | AUSTIN 8 0 | 6175 | AUSTIN 16 0 | 1 | Closed | Line | NO | 49.3 | 4.9 | 49.6 | 115 | 115 | 221 | 22.4 | 0.05 | 0.13 | 2308 | 1750 | 1456 | 0.01309 | -76.3942 | 548
6130 | MANCHACA 0 | 6231 | BUDA 0 | 1 | Closed | Line | NO | 28.9 | 16.7 | 33.4 | 115 | 115 | 149 | 22.4 | 0.06 | -0.07 | 2309 | 1457 | 1497 | 0.04677 | -21.3812 | 221
5116 | PLANO 7 0 | 5224 | CARROLLTON 2 0 | 2 | Closed | Line | NO | 65.4 | -23.6 | 69.5 | 161 | 161 | 310 | 22.4 | 0.1 | -0.05 | 2310 | 1723 | 1457 | 0.03039 | -32.9056 | 221
5116 | PLANO 7 0 | 5224 | CARROLLTON 2 0 | 1 | Closed | Line | NO | 65.4 | -23.6 | 69.5 | 161 | 161 | 310 | 22.4 | 0.1 | -0.05 | 2311 | 1723 | 1457 | 0.03039 | -32.9056 | 221
1067 | BIG SPRING 7 0 | 1005 | BIG SPRING 5 0 | 1 | Closed | Line | NO | 8.3 | -20.3 | 22 | 115 | 115 | 98 | 22.4 | 0.08 | -0.35 | 2312 | 1723 | 1457 | 0.03039 | -32.9056 | 221
7427 | HOUSTON 87 0 | 7120 | HOUSTON 3 0 | 2 | Closed | Line | NO | -46.5 | 16.9 | 49.5 | 115 | 115 | 221 | 22.4 | 0.04 | 0.07 | 2313 | 1458 | 1498 | 0.02269 | -44.0723 | 221
7427 | HOUSTON 87 0 | 7120 | HOUSTON 3 0 | 1 | Closed | Line | NO | -46.5 | 16.9 | 49.5 | 115 | 115 | 221 | 22.4 | 0.04 | 0.07 | 2314 | 1458 | 1498 | 0.02269 | -44.0723 | 221
7431 | CONROE 6 0 | 7036 | CONROE 5 1 | 2 | Closed | Line | NO | -47.8 | -11.9 | 49.3 | 115 | 115 | 221 | 22.4 | 0.11 | 0.27 | 2315 | 1458 | 1659 | 0.04781 | -20.9161 | 149
7431 | CONROE 6 0 | 7036 | CONROE 5 1 | 1 | Closed | Line | NO | -47.8 | -11.9 | 49.3 | 115 | 115 | 221 | 22.4 | 0.11 | 0.27 | 2316 | 1459 | 1494 | 0.0465 | -21.5054 | 149
7233 | WALLER 0 | 7251 | HOCKLEY 0 | 1 | Closed | Line | NO | -19.2 | -10.4 | 21.9 | 115 | 115 | 98 | 22.3 | 0.07 | -0.28 | 2317 | 1459 | 1589 | 0.03605 | -27.7393 | 98
2010 | VERNON 2 0 | 2091 | SEYMOUR 0 | 1 | Closed | Line | NO | -38.7 | 10.9 | 40.2 | 161 | 161 | 187 | 22.3 | 0.4 | -3.73 | 2318 | 1684 | 1459 | 0.01676 | -59.6659 | 221
7409 | KATY 2 0 | 7420 | MAGNOLIA 1 0 | 1 | Closed | Line | NO | 121.9 | -11.1 | 122.4 | 230 | 230 | 548 | 22.3 | 0.74 | -2.27 | 2319 | 1459 | 1773 | 0.01243 | -80.4505 | 221
6115 | SAN ANTONIO 5 0 | 6250 | SAN ANTONIO 6 0 | 1 | Closed | Line | NO | 31.6 | -10.3 | 33.3 | 115 | 115 | 149 | 22.3 | 0.04 | -0.04 | 2320 | 1459 | 1773 | 0.01243 | -80.4505 | 221
5049 | GREENVILLE 1 0 | 2113 | PARIS 1 0 | 1 | Closed | Line | NO | -613.3 | -59.1 | 616.1 | 500 | 500 | 2768 | 22.3 | 1.97 | -36.91 | 2321 | 1460 | 1461 | 0.06413 | -15.5933 | 221
8144 | STREETMAN 0 | 8064 | FAIRFIELD 3 0 | 1 | Closed | Line | NO | -33 | 0.6 | 33 | 115 | 115 | 149 | 22.2 | 0.18 | -0.44 | 2322 | 1460 | 1461 | 0.06413 | -15.5933 | 221
2129 | TRENTON 0 | 2033 | LEONARD 0 | 1 | Closed | Line | NO | -38.7 | 14.2 | 41.2 | 161 | 161 | 187 | 22.2 | 0.09 | -0.65 | 2323 | 1460 | 1461 | 0.06413 | -15.5933 | 221
8007 | BULLARD 0 | 8017 | FRANKSTON 0 | 1 | Closed | Line | NO | 11.5 | 18.1 | 21.4 | 115 | 115 | 98 | 22.2 | 0.03 | -0.34 | 2324 | 1460 | 1591 | 0.03822 | -26.1643 | 221
8056 | WINONA 0 | 8089 | TYLER 3 0 | 1 | Closed | Line | NO | -20 | 8 | 21.5 | 115 | 115 | 98 | 22.2 | 0.03 | -0.44 | 2325 | 1460 | 1629 | 0.0402 | -24.8756 | 149
2025 | WICHITA FALLS 4 0 | 2055 | WICHITA FALLS 1 1 | 1 | Closed | Line | NO | -33.3 | -24.5 | 41.4 | 161 | 161 | 187 | 22.1 | 0.04 | -0.29 | 2326 | 1664 | 1460 | 0.01655 | -60.423 | 221
5018 | JACKSBORO 1 0 | 5236 | OLNEY 1 0 | 2 | Closed | Line | NO | -691.6 | 21.6 | 691.9 | 500 | 500 | 3146 | 22.1 | 1.76 | -17.05 | 2327 | 1664 | 1460 | 0.01655 | -60.423 | 221
5018 | JACKSBORO 1 0 | 5236 | OLNEY 1 0 | 1 | Closed | Line | NO | -691.6 | 21.6 | 691.9 | 500 | 500 | 3146 | 22.1 | 1.76 | -17.05 | 2328 | 1461 | 1756 | 0.01507 | -66.357 | 250
3082 | MERKEL 1 0 | 3053 | WINGATE 0 | 1 | Closed | Line | NO | -110.7 | -48.3 | 120.8 | 230 | 230 | 548 | 22 | 0.21 | -0.91 | 2329 | 1461 | 1756 | 0.01507 | -66.357 | 250
6075 | LA GRANGE 0 | 6101 | WINCHESTER 0 | 1 | Closed | Line | NO | 432.1 | -105.5 | 444.8 | 500 | 500 | 2020 | 22 | 0.64 | -20.57 | 2330 | 1461 | 1756 | 0.01507 | -66.357 | 250
6267 | CUERO 1 2 | 6265 | CUERO 1 0 | 1 | Closed | Transformer | YES | 7.2 | 2.7 | 7.7 | 13.8 | 115 | 35 | 22 | 0.01 | 0.31 | 2331 | 1462 | 1494 | 0.06217 | -16.0849 | 98
5416 | PALO PINTO 1 3 | 5413 | PALO PINTO 1 0 | 1 | Closed | Transformer | YES | 121.7 | -10.9 | 122.1 | 13.8 | 500 | 559 | 21.9 | 0.05 | 4.81 | 2332 | 1651 | 1462 | 0.03601 | -27.7701 | 221
5227 | TERRELL 2 0 | 5076 | TERRELL 1 0 | 1 | Closed | Line | NO | 26.4 | -31.3 | 40.9 | 161 | 161 | 187 | 21.9 | 0.09 | -0.75 | 2333 | 1462 | 1795 | 0.0323 | -30.9598 | 98
5405 | GRANBURY 2 4 | 5401 | GRANBURY 2 0 | 1 | Closed | Transformer | YES | 84.8 | 45.5 | 96.2 | 18 | 500 | 440 | 21.9 | 0.03 | 1.81 | 2334 | 1463 | 1532 | 0.02439 | -41.0004 | 221
5415 | PALO PINTO 1 2 | 5413 | PALO PINTO 1 0 | 1 | Closed | Transformer | YES | 121.7 | -11.4 | 122.2 | 13.8 | 500 | 561 | 21.9 | 0.06 | 4.76 | 2335 | 1463 | 1532 | 0.02439 | -41.0004 | 221
2126 | VALLEY VIEW 0 | 5220 | SANGER 0 | 1 | Closed | Line | NO | 51.9 | 17.4 | 54.7 | 161 | 161 | 251 | 21.8 | 0.11 | -0.46 | 2336 | 1596 | 1463 | 0.00978 | -102.2495 | 221
1029 | MIDLAND 3 0 | 1056 | LENORAH 0 | 1 | Closed | Line | NO | -47.2 | -6.4 | 47.6 | 115 | 115 | 221 | 21.8 | 0.46 | 0.83 | 2337 | 1596 | 1463 | 0.00978 | -102.2495 | 221
5231 | HAMILTON 0 | 5101 | COMANCHE 0 | 1 | Closed | Line | NO | -40.2 | 1.8 | 40.2 | 161 | 161 | 187 | 21.8 | 0.31 | -2.75 | 2338 | 1596 | 1463 | 0.00978 | -102.2495 | 221
8066 | DIKE 0 | 8093 | COOKVILLE 0 | 1 | Closed | Line | NO | -32 | -1.5 | 32.1 | 115 | 115 | 149 | 21.8 | 0.44 | -0.84 | 2339 | 1596 | 1463 | 0.00978 | -102.2495 | 221
2079 | PADUCAH 0 | 2048 | CROSBYTON 0 | 1 | Closed | Line | NO | -39 | 5.6 | 39.4 | 161 | 161 | 187 | 21.8 | 0.45 | -4.33 | 2340 | 1658 | 1463 | 0.01001 | -99.9001 | 250
3011 | LLANO 0 | 3124 | FREDERICKSBURG 0 | 1 | Closed | Line | NO | -20.2 | -6.9 | 21.3 | 115 | 115 | 98 | 21.8 | 0.1 | -1.52 | 2341 | 1658 | 1463 | 0.01001 | -99.9001 | 250
5191 | MERIDIAN 0 | 5151 | MORGAN 0 | 1 | Closed | Line | NO | 39.5 | 9.2 | 40.6 | 161 | 161 | 187 | 21.8 | 0.13 | -1.11 | 2342 | 1465 | 1464 | 0.04976 | -20.0965 | 377
6317 | GEORGETOWN 3 2 | 6316 | GEORGETOWN 3 1 | 1 | Closed | Transformer | YES | -38.1 | -14.2 | 40.7 | 161 | 161 | 189 | 21.8 | 0.03 | 1.12 | 2343 | 1464 | 1564 | 0.02047 | -48.852 | 443
2063 | DENISON 2 0 | 2046 | POTTSBORO 0 | 1 | Closed | Line | NO | 54.6 | -2.5 | 54.6 | 161 | 161 | 251 | 21.8 | 0.11 | -0.51 | 2344 | 1464 | 1568 | 0.01944 | -51.4403 | 750
6099 | SAN ANTONIO 15 0 | 6204 | SAN ANTONIO 23 0 | 1 | Closed | Line | NO | 20.2 | -6.9 | 21.3 | 115 | 115 | 98 | 21.7 | 0.01 | -0.15 | 2345 | 1464 | 1828 | 0.0093 | -107.5269 | 443
7054 | HOUSTON 11 0 | 7387 | HUMBLE 1 0 | 1 | Closed | Line | NO | 21.3 | 0.4 | 21.3 | 115 | 115 | 98 | 21.7 | 0.03 | -0.31 | 2346 | 1623 | 1465 | 0.01557 | -64.2261 | 221
5418 | PALO PINTO 1 5 | 5413 | PALO PINTO 1 0 | 1 | Closed | Transformer | YES | 118.5 | -13.2 | 119.2 | 13.8 | 500 | 551 | 21.7 | 0.08 | 3.9 | 2347 | 1623 | 1465 | 0.01557 | -64.2261 | 221
1011 | PRESIDIO 1 1 | 1010 | PRESIDIO 1 0 | 1 | Closed | Transformer | YES | 10 | 0 | 10 | 22 | 115 | 46 | 21.7 | 0.01 | 0.31 | 2348 | 1467 | 1466 | 0.01603 | -62.383 | 605
6169 | SAN ANTONIO 52 0 | 6239 | ELMENDORF 0 | 1 | Closed | Line | NO | -433.4 | -60.5 | 437.6 | 500 | 500 | 2020 | 21.7 | 1.17 | -40.92 | 2349 | 1469 | 1466 | 0.02449 | -40.833 | 535
6308 | HONDO 0 | 6170 | SAN ANTONIO 52 1 | 1 | Closed | Line | NO | -95 | 7.2 | 95.2 | 230 | 230 | 443 | 21.6 | 0.3 | -2.45 | 2350 | 1470 | 1466 | 0.02239 | -44.6628 | 531
7274 | VICTORIA 3 0 | 7029 | PORT LAVACA 0 | 1 | Closed | Line | NO | -94.7 | 6.8 | 94.9 | 230 | 230 | 443 | 21.6 | 0.44 | -3.54 | 2351 | 1471 | 1466 | 0.02417 | -41.3736 | 527
6197 | SAN ANTONIO 37 0 | 6234 | SAN ANTONIO 50 0 | 1 | Closed | Line | NO | 435 | -29.5 | 436 | 500 | 500 | 2020 | 21.6 | 0.46 | -15.2 | 2352 | 1472 | 1466 | 0.01851 | -54.0249 | 530
7385 | HOUSTON 75 0 | 7404 | HOUSTON 57 0 | 1 | Closed | Line | NO | 19.8 | 7.1 | 21 | 115 | 115 | 98 | 21.5 | 0.03 | -0.38 | 2353 | 1473 | 1466 | 0.02035 | -49.14 | 520
6147 | SAN ANTONIO 1 6 | 6141 | SAN ANTONIO 1 0 | 1 | Closed | Transformer | YES | 283.2 | 42.7 | 286.4 | 13.8 | 500 | 1332 | 21.5 | 0.15 | 11.54 | 2354 | 1474 | 1466 | 0.02188 | -45.7038 | 542
4195 | OILTON 0 | 6239 | ELMENDORF 0 | 1 | Closed | Line | NO | -412.7 | -56 | 416.5 | 500 | 500 | 2020 | 21.5 | 4.33 | -174.22 | 2355 | 1466 | 1503 | 0.00771 | -129.7017 | 2295
7218 | MONTGOMERY 0 | 8009 | PLANTERSVILLE 0 | 1 | Closed | Line | NO | 11.9 | -17.3 | 21 | 115 | 115 | 98 | 21.4 | 0.1 | -0.46 | 2356 | 1814 | 1466 | 0.00073 | -1369.863 | 2020
5261 | GLEN ROSE 1 1 | 5260 | GLEN ROSE 1 0 | 1 | Closed | Transformer | YES | -80.1 | 4.4 | 80.2 | 161 | 500 | 375 | 21.4 | 0.03 | 1.77 | 2357 | 1468 | 1467 | 0.05948 | -16.8124 | 188
5417 | PALO PINTO 1 4 | 5413 | PALO PINTO 1 0 | 1 | Closed | Transformer | YES | 121.7 | -12.5 | 122.3 | 13.8 | 500 | 574 | 21.4 | 0.04 | 4.25 | 2358 | 1467 | 1815 | 0.00444 | -225.2252 | 443
5173 | PLANO 3 0 | 5130 | PLANO 5 0 | 2 | Closed | Line | NO | -63.1 | -19.7 | 66.1 | 161 | 161 | 310 | 21.3 | 0.04 | -0.08 | 2359 | 1537 | 1468 | 0.05306 | -18.8466 | 149
5173 | PLANO 3 0 | 5130 | PLANO 5 0 | 1 | Closed | Line | NO | -63.1 | -19.7 | 66.1 | 161 | 161 | 310 | 21.3 | 0.04 | -0.08 | 2360 | 1475 | 1653 | 0.04734 | -21.1238 | 98
6134 | GRANGER 0 | 6358 | GEORGETOWN 1 0 | 1 | Closed | Line | NO | 25.3 | -19.2 | 31.8 | 115 | 115 | 149 | 21.3 | 0.15 | -0.4 | 2361 | 1475 | 1699 | 0.04274 | -23.3973 | 98
2022 | PARIS 2 1 | 2021 | PARIS 2 0 | 1 | Closed | Transformer | YES | -183.4 | -14.3 | 184 | 161 | 500 | 867 | 21.3 | 0.11 | 6.26 | 2362 | 1475 | 1752 | 0.02449 | -40.833 | 98
7130 | LAPORTE 0 | 7104 | DEER PARK 0 | 1 | Closed | Line | NO | 488.6 | -329.8 | 589.5 | 500 | 500 | 2768 | 21.3 | 0.16 | -4.19 | 2363 | 1477 | 1476 | 0.07154 | -13.9782 | 145.8
5419 | PALO PINTO 1 6 | 5413 | PALO PINTO 1 0 | 1 | Closed | Transformer | YES | 118.5 | -13.2 | 119.2 | 13.8 | 500 | 561 | 21.3 | 0.04 | 2.28 | 2364 | 1713 | 1476 | 0.0205 | -48.7805 | 548
8053 | ATHENS 1 0 | 8153 | CANTON 0 | 1 | Closed | Line | NO | 19.2 | -8.1 | 20.8 | 115 | 115 | 98 | 21.3 | 0.08 | -1.06 | 2365 | 1477 | 1821 | 0.05846 | -17.1057 | 149
3007 | MERKEL 3 0 | 3145 | TRENT 2 0 | 1 | Closed | Line | NO | -17.1 | 10.8 | 20.2 | 115 | 115 | 98 | 21.2 | 0.07 | -1 | 2366 | 1478 | 1508 | 0.04324 | -23.1267 | 221
7116 | WALLIS 0 | 7340 | SEALY 0 | 1 | Closed | Line | NO | 30.1 | -9.9 | 31.7 | 115 | 115 | 149 | 21.2 | 0.15 | -0.26 | 2367 | 1478 | 1665 | 0.03538 | -28.2646 | 98
5267 | MC GREGOR 0 | 5466 | GATESVILLE 3 0 | 1 | Closed | Line | NO | -38.6 | 7 | 39.3 | 161 | 161 | 187 | 21.2 | 0.14 | -1.19 | 2368 | 1478 | 1725 | 0.03607 | -27.7239 | 221
5470 | WOODWAY 0 | 5446 | HEWITT 0 | 1 | Closed | Line | NO | 32.1 | 22.6 | 39.2 | 161 | 161 | 187 | 21.1 | 0.07 | -0.62 | 2369 | 1478 | 1806 | 0.01063 | -94.0734 | 149
6279 | SEGUIN 2 0 | 6162 | SEGUIN 1 1 | 1 | Closed | Line | NO | -93.1 | -10 | 93.6 | 230 | 230 | 443 | 21.1 | 0.07 | -0.65 | 2370 | 1531 | 1479 | 0.02858 | -34.9895 | 221
1020 | BIG SPRING 1 0 | 3059 | STERLING CITY 1 1 | 1 | Closed | Line | NO | 63.3 | 1.6 | 63.3 | 115 | 115 | 300 | 21.1 | 0.73 | 1.69 | 2371 | 1816 | 1479 | 0.08511 | -11.7495 | 221
5168 | DALLAS 39 0 | 5311 | DALLAS 30 0 | 1 | Closed | Line | NO | -38.7 | -36.2 | 53 | 161 | 161 | 251 | 21.1 | 0.05 | -0.2 | 2372 | 1480 | 1492 | 0.02395 | -41.7537 | 221
7345 | HOUSTON 19 0 | 7214 | HOUSTON 27 0 | 2 | Closed | Line | NO | 44.2 | 14.7 | 46.6 | 115 | 115 | 221 | 21.1 | 0.06 | 0.11 | 2373 | 1480 | 1492 | 0.02395 | -41.7537 | 221
7345 | HOUSTON 19 0 | 7214 | HOUSTON 27 0 | 1 | Closed | Line | NO | 44.2 | 14.7 | 46.6 | 115 | 115 | 221 | 21.1 | 0.06 | 0.11 | 2374 | 1482 | 1481 | 0.03776 | -26.4831 | 185
7204 | BAYTOWN 1 0 | 7428 | FREEPORT 2 0 | 1 | Closed | Line | NO | 409.4 | -118.5 | 426.2 | 500 | 500 | 2020 | 21.1 | 1.85 | -77.4 | 2375 | 1579 | 1481 | 0.01575 | -63.4921 | 443
8058 | FAIRFIELD 2 1 | 8147 | TRINIDAD 1 0 | 1 | Closed | Line | NO | 115 | 11.6 | 115.5 | 230 | 230 | 548 | 21.1 | 0.42 | -2.1 | 2376 | 1613 | 1481 | 0.03929 | -25.4518 | 548
8081 | TYLER 9 0 | 8008 | CHANDLER 0 | 1 | Closed | Line | NO | 17 | 11.3 | 20.4 | 115 | 115 | 98 | 21.1 | 0.11 | -0.51 | 2377 | 1813 | 1482 | 0.02067 | -48.3793 | 149
6114 | SAN ANTONIO 43 0 | 6261 | LACKLAND A F B 0 | 1 | Closed | Line | NO | -16.8 | -11.9 | 20.5 | 115 | 115 | 98 | 21 | 0.02 | -0.27 | 2378 | 1483 | 1795 | 0.07976 | -12.5376 | 221
7380 | FREEPORT 3 0 | 7363 | GALVESTON 3 0 | 1 | Closed | Line | NO | 31.2 | -1.9 | 31.2 | 115 | 115 | 149 | 21 | 0.31 | -0.99 | 2379 | 1483 | 1795 | 0.07976 | -12.5376 | 221
8043 | FAIRFIELD 1 0 | 8067 | JEWETT 1 0 | 1 | Closed | Line | NO | -572.5 | 48.6 | 574.6 | 500 | 500 | 2768 | 20.9 | 1.3 | -32.1 | 2380 | 1483 | 1806 | 0.03823 | -26.1575 | 221
5218 | JUSTIN 0 | 5017 | PONDER 0 | 1 | Closed | Line | NO | 38.7 | 5.8 | 39.1 | 161 | 161 | 187 | 20.9 | 0.07 | -0.69 | 2381 | 1483 | 1806 | 0.03823 | -26.1575 | 221
7412 | DANBURY 0 | 7085 | LIVERPOOL 0 | 2 | Closed | Line | NO | 46.2 | 2.7 | 46.2 | 115 | 115 | 221 | 20.9 | 0.07 | 0.11 | 2382 | 1485 | 1484 | 0.00459 | -217.8649 | 1233
7412 | DANBURY 0 | 7085 | LIVERPOOL 0 | 1 | Closed | Line | NO | 46.2 | 2.7 | 46.2 | 115 | 115 | 221 | 20.9 | 0.07 | 0.11 | 2383 | 1487 | 1484 | 0.01675 | -59.7015 | 855
6170 | SAN ANTONIO 52 1 | 6334 | SAN ANTONIO 47 1 | 1 | Closed | Line | NO | 92.3 | -6.8 | 92.5 | 230 | 230 | 443 | 20.9 | 0.29 | -2.7 | 2384 | 1488 | 1484 | 0.02147 | -46.5766 | 857
6194 | AUSTIN 18 0 | 6231 | BUDA 0 | 1 | Closed | Line | NO | 30.9 | 3.9 | 31.1 | 115 | 115 | 149 | 20.9 | 0.08 | -0.17 | 2385 | 1489 | 1484 | 0.02166 | -46.1681 | 863
5238 | OLNEY 1 2 | 5236 | OLNEY 1 0 | 1 | Closed | Transformer | YES | 168.7 | -32.4 | 171.8 | 18 | 500 | 826 | 20.9 | 0.05 | 2.87 | 2386 | 1490 | 1484 | 0.01719 | -58.1734 | 847
7037 | SUGAR LAND 3 0 | 7428 | FREEPORT 2 0 | 1 | Closed | Line | NO | -553.8 | -162.3 | 577.1 | 500 | 500 | 2768 | 20.8 | 1.85 | -53.28 | 2387 | 1612 | 1484 | 0.00172 | -581.3954 | 2020
5207 | POOLVILLE 3 | 5204 | POOLVILLE 0 | 1 | Closed | Transformer | YES | 180 | 63 | 190.7 | 13.8 | 500 | 915 | 20.8 | 0.06 | 3.8 | 2388 | 1484 | 1830 | 0.00741 | -134.9528 | 2020
5333 | RED OAK 0 | 5212 | FERRIS 0 | 1 | Closed | Line | NO | -63.6 | 10 | 64.4 | 161 | 161 | 310 | 20.8 | 0.15 | -0.21 | 2389 | 1486 | 1485 | 0.04562 | -21.9202 | 220
7150 | WILLIS 2 0 | 7420 | MAGNOLIA 1 0 | 1 | Closed | Line | NO | -71.9 | 53.4 | 89.5 | 230 | 230 | 443 | 20.8 | 0.42 | -3.93 | 2390 | 1485 | 1690 | 0.00896 | -111.6071 | 523
6299 | NEW BRAUNFELS 1 1 | 6298 | NEW BRAUNFELS 1 0 | 1 | Closed | Transformer | YES | -206.5 | -3.3 | 206.5 | 230 | 500 | 994 | 20.8 | 0.08 | 7.97 | 2391 | 1614 | 1486 | 0.03692 | -27.0856 | 149
6061 | AUSTIN 7 0 | 6219 | AUSTIN 17 0 | 1 | Closed | Line | NO | 30.9 | -34 | 46 | 115 | 115 | 221 | 20.8 | 0.21 | 0.21 | 2392 | 1486 | 1687 | 0.01863 | -53.6769 | 221
7268 | PASADENA 3 5 | 7263 | PASADENA 3 0 | 1 | Closed | Transformer | YES | 90.4 | -10.1 | 90.9 | 13.8 | 500 | 438 | 20.8 | 0.02 | 1.1 | 2393 | 1486 | 1687 | 0.01863 | -53.6769 | 221
5111 | ADDISON 0 | 5289 | DALLAS 26 0 | 2 | Closed | Line | NO | -60.7 | -21.6 | 64.4 | 161 | 161 | 310 | 20.8 | 0.04 | -0.09 | 2394 | 1492 | 1491 | 0.03003 | -33.3 | 355
5111 | ADDISON 0 | 5289 | DALLAS 26 0 | 1 | Closed | Line | NO | -60.7 | -21.6 | 64.4 | 161 | 161 | 310 | 20.8 | 0.04 | -0.09 | 2395 | 1492 | 1491 | 0.03003 | -33.3 | 355
7269 | PASADENA 3 6 | 7263 | PASADENA 3 0 | 1 | Closed | Transformer | YES | 90.4 | -10.1 | 90.9 | 13.8 | 500 | 440 | 20.8 | 0.03 | 3.19 | 2396 | 1491 | 1513 | 0.0228 | -43.8596 | 548
5170 | DUBLIN 1 1 | 5169 | DUBLIN 1 0 | 1 | Closed | Transformer | YES | 45 | -8.6 | 45.8 | 18 | 161 | 222 | 20.7 | 0.04 | 1.36 | 2397 | 1491 | 1579 | 0.01885 | -53.0504 | 548
8104 | NAVASOTA 0 | 8012 | ANDERSON 0 | 1 | Closed | Line | NO | -30.7 | -2 | 30.8 | 115 | 115 | 149 | 20.7 | 0.13 | -0.36 | 2398 | 1491 | 1592 | 0.04326 | -23.116 | 443
5098 | FORT WORTH 24 0 | 5475 | ALVARADO 0 | 1 | Closed | Line | NO | -10.9 | 35.3 | 36.9 | 161 | 161 | 187 | 20.7 | 0.17 | -1.83 | 2399 | 1491 | 1672 | 0.01272 | -78.6164 | 647
2003 | SAVOY 1 | 2002 | SAVOY 0 | 1 | Closed | Transformer | YES | -202.8 | -1.7 | 202.8 | 161 | 500 | 981 | 20.7 | 0.12 | 8.02 | 2400 | 1831 | 1491 | 0.01235 | -80.9717 | 443
5193 | KILLEEN 4 1 | 5192 | KILLEEN 4 0 | 1 | Closed | Transformer | YES | -181 | -27.4 | 183 | 161 | 500 | 890 | 20.7 | 0.07 | 4.26 | 2401 | 1493 | 1652 | 0.07367 | -13.574 | 221
5140 | GATESVILLE 1 0 | 5466 | GATESVILLE 3 0 | 1 | Closed | Line | NO | 38.5 | -2.6 | 38.6 | 161 | 161 | 187 | 20.6 | 0.02 | -0.2 | 2402 | 1493 | 1652 | 0.07367 | -13.574 | 221
5219 | SCURRY 0 | 5114 | KAUFMAN 0 | 1 | Closed | Line | NO | 35.1 | 15.2 | 38.2 | 161 | 161 | 187 | 20.6 | 0.13 | -1.21 | 2403 | 1820 | 1493 | 0.02125 | -47.0588 | 221
7294 | PORT BOLIVAR 0 | 7405 | GALVESTON 2 0 | 1 | Closed | Line | NO | 19.4 | 4.8 | 19.9 | 115 | 115 | 98 | 20.6 | 0.09 | -1.38 | 2404 | 1820 | 1493 | 0.02125 | -47.0588 | 221
7267 | PASADENA 3 4 | 7263 | PASADENA 3 0 | 1 | Closed | Transformer | YES | 90.4 | -10.1 | 90.9 | 13.8 | 500 | 443 | 20.6 | 0.05 | 3.54 | 2405 | 1494 | 1630 | 0.02279 | -43.8789 | 149
5404 | GRANBURY 2 3 | 5401 | GRANBURY 2 0 | 1 | Closed | Transformer | YES | 77.2 | 45.5 | 89.6 | 18 | 500 | 435 | 20.6 | 0.02 | 1.55 | 2406 | 1494 | 1827 | 0.0648 | -15.4321 | 221
6073 | MARION 1 7 | 6066 | MARION 1 0 | 1 | Closed | Transformer | YES | 131.3 | 37.3 | 136.5 | 18 | 500 | 664 | 20.6 | 0.05 | 2.84 | 2407 | 1494 | 1827 | 0.0648 | -15.4321 | 221
6318 | GEORGETOWN 3 3 | 6317 | GEORGETOWN 3 2 | 1 | Closed | Transformer | YES | -38.1 | -12.9 | 40.2 | 161 | 161 | 198 | 20.6 | 0.03 | 1.32 | 2408 | 1495 | 1535 | 0.01945 | -51.4139 | 250
6096 | LULING 0 | 6202 | MARTINDALE 0 | 1 | Closed | Line | NO | -14.1 | 13.1 | 19.2 | 115 | 115 | 98 | 20.5 | 0.07 | -1.19 | 2409 | 1495 | 1535 | 0.01945 | -51.4139 | 250
7203 | WEST COLUMBIA 0 | 7313 | LAKE JACKSON 1 | 1 | Closed | Line | NO | -29.8 | -7.3 | 30.7 | 115 | 115 | 150 | 20.5 | 0.17 | -0.46 | 2410 | 1495 | 1535 | 0.01945 | -51.4139 | 250
5208 | POOLVILLE 4 | 5204 | POOLVILLE 0 | 1 | Closed | Transformer | YES | 180 | 50.5 | 186.9 | 13.8 | 500 | 913 | 20.5 | 0.07 | 4.59 | 2411 | 1495 | 1535 | 0.01945 | -51.4139 | 250
6074 | MARION 1 8 | 6066 | MARION 1 0 | 1 | Closed | Transformer | YES | 131.3 | 36.8 | 136.3 | 18 | 500 | 666 | 20.5 | 0.06 | 2.81 | 2412 | 1495 | 1535 | 0.01945 | -51.4139 | 250
4073 | MISSION 1 0 | 4039 | MISSION 4 0 | 2 | Closed | Line | NO | -153.4 | 5 | 153.5 | 230 | 230 | 750 | 20.5 | 0.05 | -0.27 | 2413 | 1495 | 1535 | 0.01945 | -51.4139 | 250
4073 | MISSION 1 0 | 4039 | MISSION 4 0 | 1 | Closed | Line | NO | -153.4 | 5 | 153.5 | 230 | 230 | 750 | 20.5 | 0.05 | -0.27 | 2414 | 1495 | 1535 | 0.01945 | -51.4139 | 250
4006 | BRUNI 2 0 | 4011 | HEBBRONVILLE 0 | 1 | Closed | Line | NO | 30.4 | -1.6 | 30.5 | 115 | 115 | 149 | 20.5 | 0.24 | -0.81 | 2415 | 1495 | 1535 | 0.01945 | -51.4139 | 250
5184 | FORT WORTH 26 0 | 5373 | HALTOM CITY 0 | 1 | Closed | Line | NO | 37.6 | -6.6 | 38.2 | 161 | 161 | 187 | 20.4 | 0.1 | -0.96 | 2416 | 1495 | 1535 | 0.01945 | -51.4139 | 250
2111 | ARCHER CITY 0 | 5187 | OLNEY 2 0 | 1 | Closed | Line | NO | 36.1 | -12.2 | 38.1 | 161 | 161 | 187 | 20.4 | 0.19 | -1.85 | 2417 | 1495 | 1629 | 0.02872 | -34.8189 | 250
6316 | GEORGETOWN 3 1 | 5411 | KILLEEN 3 1 | 1 | Closed | Line | NO | 25.2 | -28.5 | 38 | 161 | 161 | 187 | 20.3 | 0.11 | -1.35 | 2418 | 1495 | 1629 | 0.02872 | -34.8189 | 250
6331 | AUSTIN 22 0 | 6208 | AUSTIN 15 0 | 2 | Closed | Line | NO | 30.7 | 32.7 | 44.9 | 115 | 115 | 221 | 20.3 | 0.04 | 0.07 | 2419 | 1495 | 1629 | 0.02872 | -34.8189 | 250
6331 | AUSTIN 22 0 | 6208 | AUSTIN 15 0 | 1 | Closed | Line | NO | 30.7 | 32.7 | 44.9 | 115 | 115 | 221 | 20.3 | 0.04 | 0.07 | 2420 | 1495 | 1744 | 0.01143 | -87.4891 | 250
5333 | RED OAK 0 | 5157 | DESOTO 0 | 2 | Closed | Line | NO | 60.9 | -15.9 | 62.9 | 161 | 161 | 310 | 20.3 | 0.1 | -0.18 | 2421 | 1495 | 1744 | 0.01143 | -87.4891 | 250
5333 | RED OAK 0 | 5157 | DESOTO 0 | 1 | Closed | Line | NO | 60.9 | -15.9 | 62.9 | 161 | 161 | 310 | 20.3 | 0.1 | -0.18 | 2422 | 1495 | 1744 | 0.01143 | -87.4891 | 250
7056 | SPRING 8 0 | 7420 | MAGNOLIA 1 0 | 1 | Closed | Line | NO | 89.1 | -10.8 | 89.7 | 230 | 230 | 443 | 20.3 | 0.1 | -0.96 | 2423 | 1495 | 1744 | 0.01143 | -87.4891 | 250
3001 | KERRVILLE 0 | 6177 | SAN ANTONIO 51 0 | 1 | Closed | Line | NO | -109.7 | -15.7 | 110.8 | 230 | 230 | 548 | 20.3 | 0.78 | -4.92 | 2424 | 1495 | 1744 | 0.01143 | -87.4891 | 250
6149 | SAN ANTONIO 1 8 | 6141 | SAN ANTONIO 1 0 | 1 | Closed | Transformer | YES | 219.4 | 127.8 | 253.9 | 13.8 | 500 | 1255 | 20.2 | 0.02 | 2.88 | 2425 | 1496 | 1524 | 0.08439 | -11.8497 | 149
5414 | PALO PINTO 1 1 | 5471 | MINGUS 0 | 1 | Closed | Line | NO | 34.8 | -14.7 | 37.8 | 161 | 161 | 187 | 20.2 | 0.14 | -1.68 | 2426 | 1496 | 1555 | 0.07475 | -13.3779 | 149
5191 | MERIDIAN 0 | 5127 | JONESBORO 0 | 1 | Closed | Line | NO | -32.6 | 17.7 | 37.1 | 161 | 161 | 187 | 20.2 | 0.11 | -1.19 | 2427 | 1645 | 1496 | 0.05466 | -18.2949 | 149
5019 | JACKSBORO 1 1 | 5018 | JACKSBORO 1 0 | 1 | Closed | Transformer | YES | -118.7 | -5.6 | 118.9 | 161 | 500 | 590 | 20.2 | 0.08 | 3.66 | 2428 | 1497 | 1796 | 0.02818 | -35.4862 | 149
1081 | ODESSA 1 10 | 3058 | STERLING CITY 1 0 | 1 | Closed | Line | NO | 107.8 | -25.1 | 110.7 | 230 | 230 | 548 | 20.2 | 1.04 | -7.79 | 2429 | 1497 | 1835 | 0.02492 | -40.1284 | 221
7090 | PINEHURST 0 | 7421 | MAGNOLIA 1 1 | 2 | Closed | Line | NO | -44.3 | -4.8 | 44.5 | 115 | 115 | 221 | 20.2 | 0.06 | 0.08 | 2430 | 1498 | 1829 | 0.02055 | -48.6618 | 221
7090 | PINEHURST 0 | 7421 | MAGNOLIA 1 1 | 1 | Closed | Line | NO | -44.3 | -4.8 | 44.5 | 115 | 115 | 221 | 20.2 | 0.06 | 0.08 | 2431 | 1498 | 1829 | 0.02055 | -48.6618 | 221
7116 | WALLIS 0 | 7364 | EAST BERNARD 0 | 1 | Closed | Line | NO | -19.4 | 2.4 | 19.5 | 115 | 115 | 98 | 20.1 | 0.12 | -0.63 | 2432 | 1499 | 1634 | 0.04386 | -22.7998 | 221
5356 | GARLAND 3 0 | 5431 | ROCKWALL 2 0 | 1 | Closed | Line | NO | -44.4 | 22.9 | 50 | 161 | 161 | 251 | 20.1 | 0.15 | -0.89 | 2433 | 1499 | 1667 | 0.04091 | -24.4439 | 221
4099 | ODEM 0 | 4037 | SINTON 0 | 1 | Closed | Line | NO | -24.1 | -17.9 | 30 | 115 | 115 | 149 | 20.1 | 0.14 | -0.44 | 2434 | 1499 | 1667 | 0.04091 | -24.4439 | 221
7176 | SPRING 7 1 | 7200 | CYPRESS 1 1 | 1 | Closed | Line | NO | 86.5 | -21.8 | 89.2 | 230 | 230 | 443 | 20.1 | 0.15 | -1.46 | 2435 | 1499 | 1826 | 0.0542 | -18.4502 | 98
8009 | PLANTERSVILLE 0 | 8104 | NAVASOTA 0 | 1 | Closed | Line | NO | 2 | -19.6 | 19.7 | 115 | 115 | 98 | 20.1 | 0.04 | -0.76 | 2436 | 1500 | 1624 | 0.01454 | -68.7758 | 98
7126 | SUGAR LAND 2 1 | 7332 | PASADENA 1 1 | 1 | Closed | Line | NO | -88.3 | 0.6 | 88.3 | 230 | 230 | 443 | 20.1 | 0.45 | -4.64 | 2437 | 1500 | 1658 | 0.01813 | -55.1572 | 149
6280 | SEGUIN 2 1 | 6163 | SEGUIN 1 2 | 1 | Closed | Line | NO | -28 | -10.5 | 29.8 | 115 | 115 | 149 | 20 | 0.04 | -0.17 | 2438 | 1500 | 1666 | 0.0098 | -102.0408 | 149
1086 | PECOS 0 | 1013 | MONAHANS 2 0 | 1 | Closed | Line | NO | -15.1 | 10.3 | 18.3 | 115 | 115 | 98 | 20 | 0.28 | -1.9 | 2439 | 1500 | 1738 | 0.01846 | -54.1712 | 149
6139 | RED ROCK 0 | 6339 | CEDAR CREEK 2 0 | 1 | Closed | Line | NO | 19.2 | 3.4 | 19.5 | 115 | 115 | 98 | 20 | 0.07 | -1.14 | 2440 | 1500 | 1792 | 0.02036 | -49.1159 | 98
5399 | ALBANY 1 5 | 5394 | ALBANY 1 0 | 1 | Closed | Transformer | YES | 124.2 | 35.3 | 129.1 | 13.8 | 500 | 645 | 20 | 0.01 | 1.7 | 2441 | 1629 | 1501 | 0.0153 | -65.3595 | 221
7082 | BAYTOWN 2 6 | 7076 | BAYTOWN 2 0 | 1 | Closed | Transformer | YES | 165.5 | 36.6 | 169.5 | 13.8 | 500 | 847 | 20 | 0.07 | 4.57 | 2442 | 1629 | 1501 | 0.0153 | -65.3595 | 221
6155 | SAN ANTONIO 26 0 | 4008 | POTEET 0 | 1 | Closed | Line | NO | -29.5 | 3.1 | 29.6 | 115 | 115 | 149 | 20 | 0.13 | -0.35 | 2443 | 1501 | 1633 | 0.04331 | -23.0894 | 149
6069 | MARION 1 3 | 6066 | MARION 1 0 | 1 | Closed | Transformer | YES | 123.8 | 49.2 | 133.2 | 18 | 500 | 667 | 20 | 0.04 | 2.03 | 2444 | 1649 | 1501 | 0.0203 | -49.2611 | 98
7085 | LIVERPOOL 0 | 7244 | MANVEL 0 | 2 | Closed | Line | NO | 44 | 2 | 44.1 | 115 | 115 | 221 | 19.9 | 0.21 | 0.26 | 2445 | 1501 | 1666 | 0.03818 | -26.1917 | 98
7085 | LIVERPOOL 0 | 7244 | MANVEL 0 | 1 | Closed | Line | NO | 44 | 2 | 44.1 | 115 | 115 | 221 | 19.9 | 0.21 | 0.26 | 2446 | 1502 | 1684 | 0.01414 | -70.7214 | 221
5049 | GREENVILLE 1 0 | 8074 | MT. ENTERPRISE 0 | 1 | Closed | Line | NO | -539.5 | -112.6 | 551.1 | 500 | 500 | 2768 | 19.9 | 4.08 | -126.11 | 2447 | 1502 | 1796 | 0.02471 | -40.4694 | 98
7026 | BACLIFF 0 | 7072 | DICKINSON 0 | 2 | Closed | Line | NO | -35.5 | 25.6 | 43.7 | 115 | 115 | 221 | 19.8 | 0.06 | -0.01 | 2448 | 1504 | 1503 | 0.01326 | -75.4148 | 846
7026 | BACLIFF 0 | 7072 | DICKINSON 0 | 1 | Closed | Line | NO | -35.5 | 25.6 | 43.7 | 115 | 115 | 221 | 19.8 | 0.06 | -0.01 | 2449 | 1506 | 1503 | 0.02986 | -33.4896 | 1600
4148 | THREE RIVERS 0 | 4118 | GEORGE WEST 0 | 1 | Closed | Line | NO | -17.3 | 6.9 | 18.7 | 115 | 115 | 98 | 19.8 | 0.09 | -1.53 | 2450 | 1507 | 1503 | 0.01103 | -90.6618 | 1600
5243 | GOLDTHWAITE 1 4 | 5239 | GOLDTHWAITE 1 0 | 1 | Closed | Transformer | YES | 112.5 | -21.6 | 114.6 | 13.8 | 500 | 584 | 19.7 | 0.05 | 3.27 | 2451 | 1712 | 1503 | 0.00855 | -116.9591 | 2020
6138 | PIPE CREEK 0 | 6286 | BOERNE 2 1 | 1 | Closed | Line | NO | -25.6 | -14.3 | 29.4 | 115 | 115 | 149 | 19.7 | 0.17 | -0.6 | 2452 | 1505 | 1504 | 0.05173 | -19.3311 | 200
1028 | COAHOMA 0 | 3109 | FLUVANNA 1 0 | 1 | Closed | Line | NO | 46.2 | -17.1 | 49.2 | 115 | 115 | 250 | 19.7 | 0.1 | 0.14 | 2453 | 1669 | 1504 | 0.01928 | -51.8672 | 523
6070 | MARION 1 4 | 6066 | MARION 1 0 | 1 | Closed | Transformer | YES | 131.3 | 21.4 | 133 | 18 | 500 | 677 | 19.6 | 0.07 | 4.91 | 2454 | 1505 | 1561 | 0.08331 | -12.0034 | 221
2090 | ANNONA 0 | 2050 | PATTONVILLE 0 | 1 | Closed | Line | NO | 36.6 | -2.1 | 36.7 | 161 | 161 | 187 | 19.6 | 0.32 | -3.46 | 2455 | 1508 | 1511 | 0.01384 | -72.2543 | 221
7080 | BAYTOWN 2 4 | 7076 | BAYTOWN 2 0 | 1 | Closed | Transformer | YES | 165.5 | 29.6 | 168.1 | 13.8 | 500 | 857 | 19.6 | 0.1 | 5.61 | 2456 | 1508 | 1511 | 0.01384 | -72.2543 | 221
4028 | FANNIN 0 | 7043 | VICTORIA 2 1 | 1 | Closed | Line | NO | -86 | -12 | 86.9 | 230 | 230 | 443 | 19.6 | 0.21 | -2.36 | 2457 | 1508 | 1552 | 0.01212 | -82.5083 | 221
3058 | STERLING CITY 1 0 | 3053 | WINGATE 0 | 1 | Closed | Line | NO | 195.6 | -7 | 195.7 | 230 | 230 | 1000 | 19.6 | 1.08 | 4.51 | 2458 | 1508 | 1552 | 0.01212 | -82.5083 | 221
5063 | ARLINGTON 1 0 | 5015 | KELLER 2 0 | 1 | Closed | Line | NO | -308.1 | 229.5 | 384.2 | 500 | 500 | 2020 | 19.6 | 0.42 | -17.59 | 2459 | 1508 | 1552 | 0.01212 | -82.5083 | 221
5177 | ARLINGTON 8 0 | 5287 | ARLINGTON 2 0 | 1 | Closed | Line | NO | 65.9 | -24.6 | 70.4 | 161 | 161 | 360 | 19.5 | 0.24 | 0.03 | 2460 | 1508 | 1552 | 0.01212 | -82.5083 | 221
7081 | BAYTOWN 2 5 | 7076 | BAYTOWN 2 0 | 1 | Closed | Transformer | YES | 165.5 | 29.9 | 168.2 | 13.8 | 500 | 863 | 19.5 | 0.08 | 5.67 | 2461 | 1508 | 1630 | 0.01331 | -75.1315 | 221
7036 | CONROE 5 1 | 7128 | CONROE 7 0 | 1 | Closed | Line | NO | 29 | -1.4 | 29 | 115 | 115 | 149 | 19.5 | 0.04 | -0.14 | 2462 | 1508 | 1630 | 0.01331 | -75.1315 | 221
7347 | THOMPSONS 1 | 7252 | ANGLETON 0 | 1 | Closed | Line | NO | 106.4 | -4.6 | 106.5 | 230 | 230 | 548 | 19.4 | 0.4 | -3.21 | 2463 | 1509 | 1591 | 0.03729 | -26.8168 | 221
5109 | LANCASTER 1 0 | 5333 | RED OAK 0 | 1 | Closed | Line | NO | -44.5 | 19.5 | 48.6 | 161 | 161 | 251 | 19.4 | 0.05 | -0.3 | 2464 | 1509 | 1794 | 0.04254 | -23.5073 | 149
3018 | CHRISTOVAL 0 | 3058 | STERLING CITY 1 0 | 1 | Closed | Line | NO | -105.2 | -0.4 | 105.2 | 230 | 230 | 548 | 19.4 | 0.97 | -8.54 | 2465 | 1510 | 1585 | 0.0239 | -41.841 | 221
6287 | SAN ANTONIO 32 0 | 6198 | SAN ANTONIO 37 1 | 1 | Closed | Line | NO | 98 | -41.6 | 106.5 | 230 | 230 | 548 | 19.4 | 0.1 | -0.75 | 2466 | 1510 | 1585 | 0.0239 | -41.841 | 221
4034 | HIDALGO 0 | 4012 | PROGRESO 0 | 1 | Closed | Line | NO | -41.7 | -8.6 | 42.5 | 115 | 115 | 221 | 19.4 | 0.29 | 0.42 | 2467 | 1698 | 1510 | 0.02285 | -43.7637 | 149
5198 | BRYSON 1 2 | 5196 | BRYSON 1 0 | 1 | Closed | Transformer | YES | 112.5 | -21.6 | 114.6 | 18 | 500 | 594 | 19.3 | 0.02 | 1.46 | 2468 | 1511 | 1663 | 0.02614 | -38.2555 | 149
7293 | SANTA FE 2 0 | 7213 | SANTA FE 1 0 | 1 | Closed | Line | NO | 27.5 | -8.5 | 28.8 | 115 | 115 | 149 | 19.3 | 0.07 | -0.27 | 2469 | 1511 | 1789 | 0.04669 | -21.4179 | 250
7100 | HOUSTON 18 0 | 7103 | HOUSTON 22 0 | 2 | Closed | Line | NO | 41.6 | -9.1 | 42.6 | 115 | 115 | 221 | 19.3 | 0.04 | 0.03 | 2470 | 1513 | 1512 | 0.01194 | -83.7521 | 1312
7100 | HOUSTON 18 0 | 7103 | HOUSTON 22 0 | 1 | Closed | Line | NO | 41.6 | -9.1 | 42.6 | 115 | 115 | 221 | 19.3 | 0.04 | 0.03 | 2471 | 1515 | 1512 | 0.01012 | -98.8142 | 592
4033 | LAREDO 6 0 | 4147 | LAREDO 4 1 | 2 | Closed | Line | NO | -36.6 | -21.3 | 42.3 | 115 | 115 | 221 | 19.2 | 0.17 | 0.06 | 2472 | 1516 | 1512 | 0.0454 | -22.0264 | 335
4033 | LAREDO 6 0 | 4147 | LAREDO 4 1 | 1 | Closed | Line | NO | -36.6 | -21.3 | 42.3 | 115 | 115 | 221 | 19.2 | 0.17 | 0.06 | 2473 | 1517 | 1512 | 0.03767 | -26.5463 | 339
7079 | BAYTOWN 2 3 | 7076 | BAYTOWN 2 0 | 1 | Closed | Transformer | YES | 159.9 | 37.8 | 164.3 | 13.8 | 500 | 855 | 19.2 | 0.06 | 4.18 | 2474 | 1518 | 1512 | 0.01895 | -52.7704 | 731
5264 | DE LEON 0 | 5471 | MINGUS 0 | 1 | Closed | Line | NO | -42.1 | 22 | 47.5 | 161 | 161 | 251 | 19.2 | 0.15 | -1.26 | 2475 | 1519 | 1512 | 0.01942 | -51.4933 | 743
5240 | GOLDTHWAITE 1 1 | 5239 | GOLDTHWAITE 1 0 | 1 | Closed | Transformer | YES | -91.6 | 0.4 | 91.6 | 161 | 500 | 477 | 19.2 | 0.04 | 2.9 | 2476 | 1520 | 1512 | 0.01175 | -85.1064 | 740
1033 | MCCAMEY 1 1 | 1081 | ODESSA 1 10 | 1 | Closed | Line | NO | 102.8 | -22 | 105.2 | 230 | 230 | 548 | 19.2 | 0.32 | -2.84 | 2477 | 1521 | 1512 | 0.0227 | -44.0529 | 748
3126 | SABINAL 0 | 3123 | UVALDE 0 | 1 | Closed | Line | NO | 3 | 17.1 | 17.4 | 115 | 115 | 98 | 19.2 | 0.19 | -1.45 | 2478 | 1522 | 1512 | 0.01098 | -91.0747 | 752
8031 | SHIRO 1 | 8030 | SHIRO 0 | 1 | Closed | Transformer | YES | -191.3 | -49.8 | 197.6 | 230 | 500 | 1036 | 19.2 | 0.03 | 3.1 | 2479 | 1523 | 1512 | 0.01098 | -91.0747 | 744
5137 | WACO 1 0 | 5451 | COPPERAS COVE 0 | 1 | Closed | Line | NO | -383 | -55.5 | 387 | 500 | 500 | 2020 | 19.2 | 1.62 | -75.74 | 2480 | 1538 | 1512 | 0.00102 | -980.3922 | 2768
7059 | POINT COMFORT 2 1 | 7407 | POINT COMFORT 1 1 | 1 | Closed | Line | NO | 84.7 | 0.3 | 84.7 | 230 | 230 | 443 | 19.1 | 0.04 | -0.53 | 2481 | 1514 | 1513 | 0.03345 | -29.8954 | 354
2031 | MATADOR 0 | 2048 | CROSBYTON 0 | 1 | Closed | Line | NO | 33.5 | -12.6 | 35.8 | 161 | 161 | 187 | 19.1 | 0.28 | -3.9 | 2482 | 1514 | 1513 | 0.03345 | -29.8954 | 354
5257 | ITALY 0 | 5087 | MILFORD 0 | 1 | Closed | Line | NO | -35.2 | 4.9 | 35.5 | 161 | 161 | 187 | 19.1 | 0.08 | -0.86 | 2483 | 1513 | 1595 | 0.02373 | -42.1407 | 548
6204 | SAN ANTONIO 23 0 | 6044 | SAN ANTONIO 19 0 | 1 | Closed | Line | NO | -19.2 | 20.9 | 28.4 | 115 | 115 | 149 | 19.1 | 0.02 | -0.09 | 2484 | 1513 | 1613 | 0.01979 | -50.5306 | 548
5099 | FLOWER MOUND 2 0 | 5339 | SOUTHLAKE 0 | 1 | Closed | Line | NO | 73.8 | 25.2 | 78 | 161 | 161 | 409 | 19.1 | 0.16 | 0.11 | 2485 | 1513 | 1740 | 0.00725 | -137.931 | 548
2081 | DODD CITY 0 | 2129 | TRENTON 0 | 1 | Closed | Line | NO | 34.6 | 7.1 | 35.4 | 161 | 161 | 187 | 19.1 | 0.16 | -1.98 | 2486 | 1524 | 1748 | 0.0616 | -16.2338 | 149
8119 | HENDERSON 1 0 | 8062 | CUSHING 2 0 | 1 | Closed | Line | NO | 28 | -4.9 | 28.4 | 115 | 115 | 149 | 19.1 | 0.12 | -0.5 | 2487 | 1524 | 1772 | 0.06959 | -14.3699 | 98
6325 | BUCKHOLTS 0 | 6237 | BURLINGTON 0 | 1 | Closed | Line | NO | -27.1 | 7.3 | 28.1 | 115 | 115 | 149 | 19 | 0.11 | -0.54 | 2488 | 1650 | 1525 | 0.01492 | -67.0241 | 221
6054 | SAN ANTONIO 2 9 | 6045 | SAN ANTONIO 2 0 | 1 | Closed | Transformer | YES | 57.2 | 29.2 | 64.3 | 13.8 | 500 | 338 | 19 | 0.02 | 2.14 | 2489 | 1650 | 1525 | 0.01492 | -67.0241 | 221
3134 | SNYDER 2 1 | 3079 | HERMLEIGH 1 | 1 | Closed | Line | NO | 35 | -6 | 35.5 | 161 | 161 | 187 | 19 | 0.16 | -2.13 | 2490 | 1525 | 1700 | 0.01424 | -70.2247 | 250
5230 | DALLAS 28 0 | 5478 | IRVING 3 0 | 1 | Closed | Line | NO | -32.9 | 12.2 | 35 | 161 | 161 | 187 | 18.9 | 0.07 | -0.89 | 2491 | 1525 | 1700 | 0.01424 | -70.2247 | 250
5435 | SANTO 0 | 5471 | MINGUS 0 | 1 | Closed | Line | NO | -35.1 | 0.8 | 35.1 | 161 | 161 | 187 | 18.9 | 0.14 | -1.99 | 2492 | 1525 | 1803 | 0.02761 | -36.2188 | 221
7203 | WEST COLUMBIA 0 | 7247 | DAMON 0 | 1 | Closed | Line | NO | 18.3 | -3 | 18.5 | 115 | 115 | 98 | 18.9 | 0.02 | -0.44 | 2493 | 1525 | 1803 | 0.02761 | -36.2188 | 221
7070 | HOUSTON 12 0 | 7317 | FRIENDSWOOD 0 | 1 | Closed | Line | NO | -41.7 | -0.1 | 41.7 | 115 | 115 | 221 | 18.9 | 0.09 | 0.04 | 2494 | 1585 | 1526 | 0.01856 | -53.8793 | 221
7178 | HOUSTON 41 0 | 7404 | HOUSTON 57 0 | 1 | Closed | Line | NO | 16.4 | -8.6 | 18.5 | 115 | 115 | 98 | 18.9 | 0.03 | -0.17 | 2495 | 1585 | 1526 | 0.01856 | -53.8793 | 221
8146 | HENDERSON 2 0 | 8028 | OVERTON 0 | 1 | Closed | Line | NO | -18.1 | 2.4 | 18.3 | 115 | 115 | 98 | 18.9 | 0.1 | -0.66 | 2496 | 1526 | 1812 | 0.03759 | -26.6028 | 221
6116 | TAYLOR 0 | 6095 | HUTTO 0 | 1 | Closed | Line | NO | -18 | -4.2 | 18.5 | 115 | 115 | 98 | 18.9 | 0.09 | -0.63 | 2497 | 1552 | 1527 | 0.01229 | -81.367 | 221
2010 | VERNON 2 0 | 2079 | PADUCAH 0 | 1 | Closed | Line | NO | -34.3 | 3.6 | 34.5 | 161 | 161 | 187 | 18.8 | 0.24 | -3.35 | 2498 | 1552 | 1527 | 0.01229 | -81.367 | 221
2127 | MIAMI 0 | 2054 | WICHITA FALLS 1 0 | 1 | Closed | Line | NO | 306.1 | -226.4 | 380.7 | 500 | 500 | 2020 | 18.8 | 31.75 | -197.5 | 2499 | 1527 | 1667 | 0.02865 | -34.904 | 98
7420 | MAGNOLIA 1 0 | 7200 | CYPRESS 1 1 | 1 | Closed | Line | NO | -102.1 | -14.3 | 103.1 | 230 | 230 | 548 | 18.8 | 0.24 | -2.02 | 2500 | 1527 | 1726 | 0.01971 | -50.7357 | 149
8094 | COLLEGE STATION 1 0 | 8159 | BRYAN 1 1 | 1 | Closed | Line | NO | -64.1 | -80.7 | 103.1 | 230 | 230 | 548 | 18.8 | 0.25 | -2.19 | 2501 | 1529 | 1528 | 0.18529 | -5.3969 | 41
5180 | CORSICANA 2 1 | 5179 | CORSICANA 2 0 | 1 | Closed | Transformer | YES | -175.6 | -24.2 | 177.2 | 161 | 500 | 946 | 18.8 | 0.06 | 4.74 | 2502 | 1530 | 1528 | 0.19298 | -5.1819 | 46
4187 | COTULLA 0 | 4189 | CARRIZO SPRINGS 0 | 1 | Closed | Line | NO | -26 | 9 | 27.5 | 115 | 115 | 149 | 18.8 | 0.23 | -0.9 | 2503 | 1528 | 1656 | 0.03687 | -27.1223 | 98
5113 | KRUM 0 | 5218 | JUSTIN 0 | 1 | Closed | Line | NO | -29.7 | 17.3 | 34.4 | 161 | 161 | 187 | 18.8 | 0.1 | -1.29 | 2504 | 1528 | 1804 | 0.02016 | -49.6032 | 221
3121 | ROSCOE 1 0 | 3129 | ROSCOE 3 0 | 1 | Closed | Line | NO | 16.1 | -22.9 | 28 | 115 | 115 | 149 | 18.8 | 0.07 | -0.4 | 2505 | 1528 | 1804 | 0.02016 | -49.6032 | 221
6075 | LA GRANGE 0 | 6062 | BRENHAM 0 | 1 | Closed | Line | NO | 377.3 | -33.6 | 378.8 | 500 | 500 | 2020 | 18.8 | 0.83 | -39.71 | 2506 | 1835 | 1528 | 0.01024 | -97.6562 | 221
7120 | HOUSTON 3 0 | 7248 | HOUSTON 74 0 | 1 | Closed | Line | NO | -18.3 | -1.6 | 18.4 | 115 | 115 | 98 | 18.7 | 0.02 | -0.4 | 2507 | 1835 | 1528 | 0.01024 | -97.6562 | 221
7429 | FREEPORT 2 1 | 7428 | FREEPORT 2 0 | 1 | Closed | Transformer | YES | -140.5 | -97.9 | 171.2 | 230 | 500 | 927 | 18.7 | 0.07 | 3.49 | 2508 | 1531 | 1561 | 0.15302 | -6.5351 | 221
7335 | PASADENA 1 4 | 7331 | PASADENA 1 0 | 1 | Closed | Transformer | YES | 137.8 | 153.9 | 206.6 | 20 | 500 | 1106 | 18.7 | 0.07 | 3.67 | 2509 | 1532 | 1588 | 0.01687 | -59.2768 | 98
5157 | DESOTO 0 | 5085 | DALLAS 38 0 | 1 | Closed | Line | NO | 37.7 | -27.8 | 46.8 | 161 | 161 | 251 | 18.7 | 0.05 | -0.39 | 2510 | 1534 | 1533 | 0.01326 | -75.4148 | 1358
7056 | SPRING 8 0 | 7035 | CONROE 5 0 | 1 | Closed | Line | NO | 72.7 | -39.1 | 82.6 | 230 | 230 | 443 | 18.6 | 0.14 | -1.82 | 2511 | 1534 | 1533 | 0.01326 | -75.4148 | 1358
7263 | PASADENA 3 0 | 7204 | BAYTOWN 1 0 | 1 | Closed | Line | NO | -237.5 | -291.4 | 375.9 | 500 | 500 | 2020 | 18.6 | 0.23 | -12.56 | 2512 | 1533 | 1739 | 0.00696 | -143.6782 | 2020
2044 | WHITESBORO 0 | 2102 | SHERMAN 1 1 | 1 | Closed | Line | NO | -32.3 | 10.1 | 33.8 | 161 | 161 | 187 | 18.6 | 0.17 | -2.33 | 2513 | 1754 | 1533 | 0.00128 | -781.25 | 4352
5141 | ANNA 0 | 5408 | FARMERSVILLE 0 | 1 | Closed | Line | NO | 9.7 | -33.3 | 34.7 | 161 | 161 | 187 | 18.5 | 0.08 | -1.08 | 2514 | 1535 | 1534 | 0.01178 | -84.8896 | 512.3
5033 | DALLAS 1 0 | 5384 | DALLAS 3 0 | 1 | Closed | Line | NO | 559.1 | 161.9 | 582.1 | 500 | 500 | 3146 | 18.5 | 0.2 | -4.36 | 2515 | 1535 | 1534 | 0.01178 | -84.8896 | 512.3
3077 | ABILENE 6 0 | 3099 | DYESS AFB 0 | 1 | Closed | Line | NO | 40.9 | -1.7 | 40.9 | 115 | 115 | 221 | 18.5 | 0.1 | 0.06 | 2516 | 1535 | 1534 | 0.01178 | -84.8896 | 512.3
6105 | WINCHESTER 4 | 6101 | WINCHESTER 0 | 1 | Closed | Transformer | YES | 60.3 | 30.8 | 67.7 | 13.8 | 500 | 368 | 18.4 | 0.02 | 1.69 | 2517 | 1535 | 1534 | 0.01178 | -84.8896 | 512.3
5039 | DALLAS 1 6 | 5033 | DALLAS 1 0 | 1 | Closed | Transformer | YES | 93.7 | 157 | 182.9 | 13.2 | 500 | 994 | 18.4 | 0.03 | 1.78 | 2518 | 1534 | 1713 | 0.04934 | -20.2675 | 443
2127 | MIAMI 0 | 5164 | DENTON 1 0 | 1 | Closed | Line | NO | 506.8 | -49.2 | 509.1 | 500 | 500 | 2768 | 18.4 | 24.92 | -63.88 | 2519 | 1534 | 1740 | 0.04228 | -23.6518 | 443
6071 | MARION 1 5 | 6066 | MARION 1 0 | 1 | Closed | Transformer | YES | 105.9 | 63 | 123.2 | 18 | 500 | 670 | 18.4 | 0.02 | 1.38 | 2520 | 1534 | 1831 | 0.04375 | -22.8571 | 443
7092 | HOUSTON 47 0 | 7330 | HOUSTON 60 0 | 1 | Closed | Line | NO | 26.8 | -5.9 | 27.4 | 115 | 115 | 149 | 18.4 | 0.03 | -0.12 | 2521 | 1799 | 1536 | 0.03872 | -25.8264 | 221
6200 | SAN ANTONIO 18 0 | 6225 | SAN ANTONIO 27 0 | 1 | Closed | Line | NO | 16.1 | -8 | 18 | 115 | 115 | 98 | 18.4 | 0.01 | -0.15 | 2522 | 1685 | 1537 | 0.07328 | -13.6463 | 98
7179 | FRESNO 0 | 7336 | STAFFORD 0 | 1 | Closed | Line | NO | -13.8 | -23.7 | 27.4 | 115 | 115 | 149 | 18.4 | 0.07 | -0.38 | 2523 | 1711 | 1537 | 0.05755 | -17.3762 | 98
8090 | ELKHART 0 | 8092 | OAKWOOD 0 | 1 | Closed | Line | NO | -11.3 | 12.9 | 17.1 | 115 | 115 | 98 | 18.4 | 0.05 | -1.07 | 2524 | 1539 | 1538 | 0.01434 | -69.735 | 1373
5342 | LEWISVILLE 1 1 | 5341 | LEWISVILLE 1 0 | 1 | Closed | Transformer | YES | 8.4 | 3.2 | 9 | 13.8 | 161 | 49 | 18.3 | 0.01 | 0.2 | 2525 | 1541 | 1538 | 0.05358 | -18.6637 | 295
6051 | SAN ANTONIO 2 6 | 6045 | SAN ANTONIO 2 0 | 1 | Closed | Transformer | YES | 57.2 | 29.2 | 64.3 | 13.8 | 500 | 351 | 18.3 | 0.01 | 0.99 | 2526 | 1542 | 1538 | 0.01347 | -74.2391 | 776
5255 | MILLSAP 0 | 5200 | MINERAL WELLS 0 | 1 | Closed | Line | NO | -39.6 | 22.3 | 45.4 | 161 | 161 | 251 | 18.3 | 0.11 | -0.8 | 2527 | 1543 | 1538 | 0.01692 | -59.1017 | 767
6053 | SAN ANTONIO 2 8 | 6045 | SAN ANTONIO 2 0 | 1 | Closed | Transformer | YES | 57.2 | 29.2 | 64.3 | 13.8 | 500 | 352 | 18.3 | 0.01 | 1.14 | 2528 | 1544 | 1538 | 0.0186 | -53.7634 | 768
8118 | CROCKETT 0 | 8042 | DIBOLL 0 | 1 | Closed | Line | NO | -17 | 3.6 | 17.4 | 115 | 115 | 98 | 18.2 | 0.09 | -1.68 | 2529 | 1545 | 1538 | 0.01928 | -51.8672 | 781
5014 | DECATUR 0 | 2015 | FORESTBURG 0 | 1 | Closed | Line | NO | 13.6 | -31.1 | 34 | 161 | 161 | 187 | 18.2 | 0.11 | -1.5 | 2530 | 1546 | 1538 | 0.00697 | -143.472 | 1053
7391 | WILLIS 1 2 | 7128 | CONROE 7 0 | 1 | Closed | Line | NO | 35.1 | 19.4 | 40.1 | 115 | 115 | 221 | 18.1 | 0.09 | -0.04 | 2531 | 1547 | 1538 | 0.0466 | -21.4592 | 357
1085 | KERMIT 0 | 1086 | PECOS 0 | 1 | Closed | Line | NO | 24.8 | -10.6 | 27 | 115 | 115 | 149 | 18.1 | 0.24 | -1.28 | 2532 | 1548 | 1538 | 0.03937 | -25.4001 | 360
4051 | BISHOP 0 | 4032 | KINGSVILLE 0 | 1 | Closed | Line | NO | 17.6 | -2 | 17.8 | 115 | 115 | 98 | 18.1 | 0.07 | -0.48 | 2533 | 1549 | 1538 | 0.02584 | -38.6997 | 368
1065 | BIG SPRING 3 0 | 1041 | FORSAN 0 | 1 | Closed | Line | NO | 15.5 | 8.5 | 17.6 | 115 | 115 | 98 | 18.1 | 0.01 | -0.26 | 2534 | 1550 | 1538 | 0.03413 | -29.2997 | 363
8086 | FRANKLIN 4 | 8085 | FRANKLIN 3 | 1 | Closed | Transformer | YES | -37 | 1.2 | 37 | 115 | 161 | 205 | 18 | 0.02 | 0.89 | 2535 | 1671 | 1538 | 0.00182 | -549.4506 | 2020
8151 | GRAPELAND 0 | 8090 | ELKHART 0 | 1 | Closed | Line | NO | 4 | 16.3 | 16.8 | 115 | 115 | 98 | 18 | 0.04 | -0.89 | 2536 | 1540 | 1539 | 0.03352 | -29.8329 | 446
5311 | DALLAS 30 0 | 5009 | DALLAS 21 0 | 1 | Closed | Line | NO | 14.3 | -30.5 | 33.7 | 161 | 161 | 187 | 18 | 0.02 | -0.24 | 2537 | 1540 | 1539 | 0.03352 | -29.8329 | 446
4114 | LAREDO 1 1 | 4005 | LAREDO 7 1 | 1 | Closed | Line | NO | 38.6 | -9.9 | 39.8 | 115 | 115 | 221 | 18 | 0.3 | -0.01 | 2538 | 1539 | 1568 | 0.04731 | -21.1372 | 548
6002 | SAN ANTONIO 46 0 | 6332 | HELOTES 0 | 1 | Closed | Line | NO | -24.2 | 11.2 | 26.7 | 115 | 115 | 149 | 18 | 0.05 | -0.25 | 2539 | 1539 | 1686 | 0.01644 | -60.8273 | 443
7056 | SPRING 8 0 | 7156 | SPRING 2 0 | 1 | Closed | Line | NO | -74.1 | 25.7 | 78.4 | 230 | 230 | 443 | 17.9 | 0.18 | -2.47 | 2540 | 1539 | 1809 | 0.01771 | -56.4653 | 443
7305 | WHARTON 1 1 | 7068 | EL CAMPO 0 | 1 | Closed | Line | NO | 97.1 | 14.1 | 98.1 | 230 | 230 | 548 | 17.9 | 0.2 | -2.14 | 2541 | 1540 | 1691 | 0.0198 | -50.5051 | 221
7179 | FRESNO 0 | 7244 | MANVEL 0 | 1 | Closed | Line | NO | -26.6 | 1.7 | 26.6 | 115 | 115 | 149 | 17.9 | 0.07 | -0.3 | 2542 | 1827 | 1540 | 0.01246 | -80.2568 | 221
6104 | WINCHESTER 3 | 6101 | WINCHESTER 0 | 1 | Closed | Transformer | YES | 60.3 | 30.8 | 67.7 | 13.8 | 500 | 378 | 17.9 | 0.01 | 1.06 | 2543 | 1827 | 1540 | 0.01246 | -80.2568 | 221
6177 | SAN ANTONIO 51 0 | 6287 | SAN ANTONIO 32 0 | 1 | Closed | Line | NO | 54 | 55.4 | 77.4 | 230 | 230 | 443 | 17.9 | 0.19 | -2.88 | 2544 | 1827 | 1540 | 0.01246 | -80.2568 | 221
6003 | BASTROP 0 | 6107 | ROCKDALE 1 0 | 1 | Closed | Line | NO | 359.2 | -39.5 | 361.4 | 500 | 500 | 2020 | 17.9 | 0.79 | -46.17 | 2545 | 1551 | 1581 | 0.0432 | -23.1481 | 98
5122 | DALLAS 6 0 | 5252 | DALLAS 22 0 | 1 | Closed | Line | NO | 33.3 | 2.8 | 33.4 | 161 | 161 | 187 | 17.9 | 0.05 | -0.74 | 2546 | 1642 | 1551 | 0.04159 | -24.0442 | 98
6221 | FALLS CITY 0 | 6322 | FLORESVILLE 1 | 1 | Closed | Line | NO | 4.6 | 15.8 | 16.5 | 115 | 115 | 98 | 17.8 | 0.05 | -1.07 | 2547 | 1551 | 1646 | 0.14747 | -6.781 | 149
2046 | POTTSBORO 0 | 2034 | GORDONVILLE 0 | 1 | Closed | Line | NO | 32.3 | -8.3 | 33.4 | 161 | 161 | 187 | 17.8 | 0.05 | -0.79 | 2548 | 1708 | 1551 | 0.05231 | -19.1168 | 245
4140 | SARITA 1 0 | 4151 | ARMSTRONG 1 0 | 1 | Closed | Line | NO | 78.5 | 6.8 | 78.8 | 230 | 230 | 443 | 17.8 | 0.24 | -3.9 | 2549 | 1552 | 1680 | 0.03337 | -29.967 | 221
7401 | HOUSTON 6 1 | 7332 | PASADENA 1 1 | 1 | Closed | Line | NO | 95.9 | 17.7 | 97.5 | 230 | 230 | 548 | 17.8 | 0.1 | -1.07 | 2550 | 1552 | 1680 | 0.03337 | -29.967 | 221
5348 | ITASCA 0 | 5355 | MAYPEARL 0 | 1 | Closed | Line | NO | 30.3 | -13.6 | 33.3 | 161 | 161 | 187 | 17.8 | 0.09 | -1.25 | 2551 | 1741 | 1552 | 0.01716 | -58.2751 | 221
6211 | MARBLE FALLS 2 1 | 6359 | BURNET 0 | 1 | Closed | Line | NO | 77.3 | 12.9 | 78.3 | 230 | 230 | 443 | 17.8 | 0.22 | -3.46 | 2552 | 1741 | 1552 | 0.01716 | -58.2751 | 221
2055 | WICHITA FALLS 1 1 | 2054 | WICHITA FALLS 1 0 | 2 | Closed | Transformer | YES | -194.1 | -0.4 | 194.1 | 161 | 500 | 1095 | 17.7 | 0.06 | 2.81 | 2553 | 1741 | 1552 | 0.01716 | -58.2751 | 221
2055 | WICHITA FALLS 1 1 | 2054 | WICHITA FALLS 1 0 | 1 | Closed | Transformer | YES | -194.1 | -0.4 | 194.1 | 161 | 500 | 1095 | 17.7 | 0.06 | 2.81 | 2554 | 1741 | 1552 | 0.01716 | -58.2751 | 221
7417 | HOUSTON 64 0 | 7418 | HOUSTON 65 0 | 2 | Closed | Line | NO | -39.1 | 0.2 | 39.1 | 115 | 115 | 221 | 17.7 | 0.04 | -0.02 | 2555 | 1741 | 1552 | 0.01716 | -58.2751 | 221
7417 | HOUSTON 64 0 | 7418 | HOUSTON 65 0 | 1 | Closed | Line | NO | -39.1 | 0.2 | 39.1 | 115 | 115 | 221 | 17.7 | 0.04 | -0.02 | 2556 | 1741 | 1552 | 0.01716 | -58.2751 | 221
7199 | CYPRESS 1 0 | 6062 | BRENHAM 0 | 1 | Closed | Line | NO | 354 | -6 | 354.1 | 500 | 500 | 2020 | 17.7 | 1.18 | -66.52 | 2557 | 1554 | 1553 | 0.21285 | -4.6981 | 25
8133 | TYLER 7 0 | 8147 | TRINIDAD 1 0 | 1 | Closed | Line | NO | -93.1 | 17.4 | 94.7 | 230 | 230 | 548 | 17.7 | 0.63 | -7.38 | 2558 | 1553 | 1642 | 0.06243 | -16.0179 | 98
4054 | SKIDMORE 0 | 4038 | BEEVILLE 0 | 1 | Closed | Line | NO | -9.3 | 13.9 | 16.7 | 115 | 115 | 98 | 17.7 | 0.03 | -0.69 | 2559 | 1553 | 1651 | 0.05591 | -17.8859 | 221
7275 | VICTORIA 3 1 | 7274 | VICTORIA 3 0 | 1 | Closed | Transformer | YES | -25.2 | -1.1 | 25.2 | 115 | 230 | 143 | 17.7 | 0.02 | 0.78 | 2560 | 1789 | 1553 | 0.03876 | -25.7998 | 221
5291 | FORT WORTH 25 0 | 5438 | FORT WORTH 17 0 | 1 | Closed | Line | NO | 29.9 | -14 | 33 | 161 | 161 | 187 | 17.6 | 0.08 | -1.08 | 2561 | 1553 | 1812 | 0.06841 | -14.6177 | 221
8153 | CANTON 0 | 8108 | WILLS POINT 0 | 1 | Closed | Line | NO | 23.9 | -22.4 | 32.8 | 115 | 115 | 186 | 17.6 | 0.14 | -2.09 | 2562 | 1744 | 1555 | 0.01165 | -85.8369 | 221
8086 | FRANKLIN 4 | 8010 | MARQUEZ 0 | 1 | Closed | Line | NO | 15.7 | -7.2 | 17.3 | 115 | 115 | 98 | 17.6 | 0.04 | -1.05 | 2563 | 1744 | 1555 | 0.01165 | -85.8369 | 221
6097 | SAN ANTONIO 21 0 | 6225 | SAN ANTONIO 27 0 | 1 | Closed | Line | NO | 25.7 | 5.1 | 26.2 | 115 | 115 | 149 | 17.6 | 0.07 | -0.36 | 2564 | 1744 | 1555 | 0.01165 | -85.8369 | 221
8109 | ATHENS 2 0 | 8040 | MURCHISON 0 | 1 | Closed | Line | NO | 16.4 | -5.2 | 17.3 | 115 | 115 | 98 | 17.6 | 0.05 | -0.9 | 2565 | 1744 | 1555 | 0.01165 | -85.8369 | 221
1083 | FORT STOCKTON 3 0 | 1030 | ALPINE 0 | 1 | Closed | Line | NO | 16.9 | -3.5 | 17.2 | 115 | 115 | 98 | 17.6 | 0.18 | -4.76 | 2566 | 1794 | 1555 | 0.01539 | -64.9773 | 221
3091 | ABILENE 1 3 | 3090 | ABILENE 1 2 | 1 | Closed | Transformer | YES | -47 | 3.4 | 47.1 | 115 | 161 | 268 | 17.6 | 0.03 | 0.74 | 2567 | 1794 | 1555 | 0.01539 | -64.9773 | 221
4191 | RAYMONDVILLE 0 | 4184 | SAN PERLITA 1 | 2 | Closed | Line | NO | 37.7 | -9.3 | 38.8 | 115 | 115 | 221 | 17.6 | 0.18 | -0.18 | 2568 | 1586 | 1556 | 0.01565 | -63.8978 | 221
4191 | RAYMONDVILLE 0 | 4184 | SAN PERLITA 1 | 1 | Closed | Line | NO | 37.7 | -9.3 | 38.8 | 115 | 115 | 221 | 17.6 | 0.18 | -0.18 | 2569 | 1586 | 1556 | 0.01565 | -63.8978 | 221
1010 | PRESIDIO 1 0 | 1030 | ALPINE 0 | 1 | Closed | Line | NO | -15.6 | 2.6 | 15.8 | 115 | 115 | 98 | 17.5 | 0.16 | -4.22 | 2570 | 1556 | 1653 | 0.04577 | -21.8484 | 98
7070 | HOUSTON 12 0 | 7257 | PEARLAND 1 0 | 1 | Closed | Line | NO | 15.4 | 7.3 | 17 | 115 | 115 | 98 | 17.5 | 0.02 | -0.41 | 2571 | 1556 | 1706 | 0.03402 | -29.3945 | 149
7312 | LAKE JACKSON 0 | 7252 | ANGLETON 0 | 1 | Closed | Line | NO | 107.8 | 33.8 | 113 | 230 | 230 | 647 | 17.5 | 0.16 | -1 | 2572 | 1556 | 1773 | 0.02938 | -34.0368 | 221
7086 | HOUSTON 16 0 | 7222 | HOUSTON 24 0 | 1 | Closed | Line | NO | 26 | -1.3 | 26.1 | 115 | 115 | 149 | 17.5 | 0.04 | -0.22 | 2573 | 1556 | 1773 | 0.02938 | -34.0368 | 221
5347 | CISCO 0 | 5008 | ALBANY 2 0 | 1 | Closed | Line | NO | -32.3 | 2.2 | 32.4 | 161 | 161 | 187 | 17.5 | 0.12 | -1.85 | 2574 | 1557 | 1816 | 0.0771 | -12.9702 | 98
2050 | PATTONVILLE 0 | 5268 | COMMERCE 0 | 1 | Closed | Line | NO | 32.7 | 0.3 | 32.7 | 161 | 161 | 187 | 17.5 | 0.14 | -2.08 | 2575 | 1559 | 1558 | 0.04281 | -23.359 | 151.8
5450 | MELISSA 0 | 2124 | VAN ALSTYNE 0 | 1 | Closed | Line | NO | -42 | 11.1 | 43.4 | 161 | 161 | 251 | 17.4 | 0.1 | -0.97 | 2576 | 1558 | 1798 | 0.01076 | -92.9368 | 750
5194 | DUNCANVILLE 1 0 | 5330 | ARLINGTON 4 0 | 1 | Closed | Line | NO | -43.6 | 0.3 | 43.6 | 161 | 161 | 251 | 17.4 | 0.11 | -1.05 | 2577 | 1558 | 1798 | 0.01076 | -92.9368 | 750
6113 | AUSTIN 20 0 | 6175 | AUSTIN 16 0 | 2 | Closed | Line | NO | 33.6 | 18.6 | 38.5 | 115 | 115 | 221 | 17.4 | 0.01 | -0.02 | 2578 | 1558 | 1828 | 0.03715 | -26.9179 | 443
6113 | AUSTIN 20 0 | 6175 | AUSTIN 16 0 | 1 | Closed | Line | NO | 33.6 | 18.6 | 38.5 | 115 | 115 | 221 | 17.4 | 0.01 | -0.02 | 2579 | 1844 | 1558 | 0.1009 | -9.9108 | 647
5440 | ARLINGTON 3 0 | 5232 | ARLINGTON 7 0 | 1 | Closed | Line | NO | -21.9 | 47 | 51.8 | 161 | 161 | 300 | 17.4 | 0.07 | -0.25 | 2580 | 1559 | 1662 | 0.03078 | -32.4886 | 221
5464 | FRISCO 2 0 | 5102 | RICHARDSON 2 0 | 1 | Closed | Line | NO | 350.3 | 6.2 | 350.3 | 500 | 500 | 2020 | 17.4 | 0.34 | -18.61 | 2581 | 1738 | 1560 | 0.01249 | -80.0641 | 221
4020 | CORPUS CHRISTI 16 0 | 4123 | CORPUS CHRISTI 7 0 | 1 | Closed | Line | NO | -23 | -11.7 | 25.8 | 115 | 115 | 149 | 17.3 | 0.05 | -0.27 | 2582 | 1738 | 1560 | 0.01249 | -80.0641 | 221
7263 | PASADENA 3 0 | 7130 | LAPORTE 0 | 1 | Closed | Line | NO | -347.8 | -26.9 | 348.9 | 500 | 500 | 2020 | 17.3 | 0.17 | -10.68 | 2583 | 1560 | 1807 | 0.0095 | -105.2632 | 221
5191 | MERIDIAN 0 | 5407 | CLIFTON 2 0 | 1 | Closed | Line | NO | 31.3 | 7 | 32 | 161 | 161 | 187 | 17.3 | 0.08 | -1.33 | 2584 | 1560 | 1807 | 0.0095 | -105.2632 | 221
5173 | PLANO 3 0 | 5053 | PLANO 4 0 | 2 | Closed | Line | NO | -52.9 | 7.7 | 53.5 | 161 | 161 | 310 | 17.3 | 0.03 | -0.17 | 2585 | 1562 | 1565 | 0.04553 | -21.9635 | 221
5173 | PLANO 3 0 | 5053 | PLANO 4 0 | 1 | Closed | Line | NO | -52.9 | 7.7 | 53.5 | 161 | 161 | 310 | 17.3 | 0.03 | -0.17 | 2586 | 1562 | 1565 | 0.04553 | -21.9635 | 221
7125 | SUGAR LAND 2 0 | 7331 | PASADENA 1 0 | 1 | Closed | Line | NO | 346.6 | -36.1 | 348.5 | 500 | 500 | 2020 | 17.3 | 0.65 | -40.81 | 2587 | 1708 | 1562 | 0.02753 | -36.324 | 221
7246 | HOUSTON 89 0 | 7225 | HOUSTON 81 0 | 1 | Closed | Line | NO | -21.4 | -14.2 | 25.7 | 115 | 115 | 149 | 17.2 | 0.05 | -0.26 | 2588 | 1562 | 1819 | 0.02634 | -37.9651 | 98
1010 | PRESIDIO 1 0 | 1002 | PRESIDIO 2 0 | 1 | Closed | Line | NO | 16.7 | -2.1 | 16.9 | 115 | 115 | 98 | 17.2 | 0.15 | -1.47 | 2589 | 1563 | 1666 | 0.02032 | -49.2126 | 98
2015 | FORESTBURG 0 | 2037 | LINDSAY 0 | 1 | Closed | Line | NO | 8.8 | -30.9 | 32.2 | 161 | 161 | 187 | 17.2 | 0.08 | -1.44 | 2590 | 1563 | 1724 | 0.03193 | -31.3185 | 149
7227 | HOUSTON 90 0 | 7422 | ALVIN 0 | 1 | Closed | Line | NO | -448.6 | -159.5 | 476.1 | 500 | 500 | 2768 | 17.2 | 0.99 | -52.37 | 2591 | 1565 | 1564 | 0.02246 | -44.5236 | 424
7176 | SPRING 7 1 | 7156 | SPRING 2 0 | 1 | Closed | Line | NO | 111.3 | 63.5 | 128.2 | 230 | 230 | 750 | 17.2 | 0.15 | -1.75 | 2592 | 1565 | 1564 | 0.02246 | -44.5236 | 424
7206 | BAYTOWN 1 2 | 7078 | BAYTOWN 2 2 | 1 | Closed | Line | NO | 22.8 | 11.3 | 25.4 | 115 | 115 | 149 | 17.1 | 0.05 | -0.33 | 2593 | 1565 | 1564 | 0.02246 | -44.5236 | 424
7117 | HOUSTON 67 0 | 7395 | HOUSTON 53 0 | 2 | Closed | Line | NO | 36.8 | -8.7 | 37.8 | 115 | 115 | 221 | 17.1 | 0.06 | -0.06 | 2594 | 1584 | 1564 | 0.00975 | -102.5641 | 750
7117 | HOUSTON 67 0 | 7395 | HOUSTON 53 0 | 1 | Closed | Line | NO | 36.8 | -8.7 | 37.8 | 115 | 115 | 221 | 17.1 | 0.06 | -0.06 | 2595 | 1564 | 1775 | 0.0263 | -38.0228 | 750
2028 | WICHITA FALLS 3 0 | 2109 | BURKBURNETT 0 | 1 | Closed | Line | NO | -38.5 | -18.5 | 42.7 | 161 | 161 | 250 | 17.1 | 0.19 | -1.29 | 2596 | 1564 | 1775 | 0.0263 | -38.0228 | 750
6291 | SAN ANTONIO 44 0 | 6047 | SAN ANTONIO 2 2 | 2 | Closed | Line | NO | -34.6 | -15.1 | 37.7 | 115 | 115 | 221 | 17.1 | 0.03 | -0.06 | 2597 | 1565 | 1703 | 0.02272 | -44.0141 | 221
6291 | SAN ANTONIO 44 0 | 6047 | SAN ANTONIO 2 2 | 1 | Closed | Line | NO | -34.6 | -15.1 | 37.7 | 115 | 115 | 221 | 17.1 | 0.03 | -0.06 | 2598 | 1565 | 1703 | 0.02272 | -44.0141 | 221
7385 | HOUSTON 75 0 | 7181 | HOUSTON 58 0 | 1 | Closed | Line | NO | 12.3 | 11.1 | 16.6 | 115 | 115 | 98 | 17.1 | 0.03 | -0.25 | 2599 | 1581 | 1566 | 0.01903 | -52.5486 | 149
4185 | ZAPATA 0 | 4044 | FALCON HEIGHTS 1 0 | 1 | Closed | Line | NO | -23.8 | 7.2 | 24.8 | 115 | 115 | 149 | 17 | 0.19 | -1.25 | 2600 | 1566 | 1699 | 0.0426 | -23.4742 | 149
6023 | LEANDER 1 2 | 6262 | LIBERTY HILL 0 | 2 | Closed | Line | NO | 37.2 | 5.7 | 37.6 | 115 | 115 | 221 | 17 | 0.1 | -0.09 | 2601 | 1566 | 1802 | 0.01704 | -58.6854 | 221
6023 | LEANDER 1 2 | 6262 | LIBERTY HILL 0 | 1 | Closed | Line | NO | 37.2 | 5.7 | 37.6 | 115 | 115 | 221 | 17 | 0.1 | -0.09 | 2602 | 1566 | 1802 | 0.01704 | -58.6854 | 221
7261 | BAY CITY 0 | 7429 | FREEPORT 2 1 | 1 | Closed | Line | NO | 85 | -38.2 | 93.2 | 230 | 230 | 548 | 17 | 0.36 | -5.27 | 2603 | 1568 | 1567 | 0.00504 | -198.4127 | 1310
2040 | CLARKSVILLE 0 | 2114 | PARIS 1 1 | 1 | Closed | Line | NO | -31.1 | 1.3 | 31.1 | 161 | 161 | 187 | 17 | 0.23 | -4.1 | 2604 | 1570 | 1567 | 0.01603 | -62.383 | 491
3090 | ABILENE 1 2 | 3089 | ABILENE 1 1 | 1 | Closed | Transformer | YES | -47 | 2.6 | 47.1 | 161 | 161 | 277 | 17 | 0.02 | 0.55 | 2605 | 1571 | 1567 | 0.02489 | -40.1768 | 498
5131 | BELTON 0 | 6107 | ROCKDALE 1 0 | 1 | Closed | Line | NO | -460.4 | -91.7 | 469.5 | 500 | 500 | 2768 | 17 | 1.05 | -54.71 | 2606 | 1572 | 1567 | 0.01804 | -55.4324 | 498
7050 | MAGNOLIA 2 0 | 7090 | PINEHURST 0 | 2 | Closed | Line | NO | -37.3 | -2.9 | 37.4 | 115 | 115 | 221 | 17 | 0.05 | -0.09 | 2607 | 1573 | 1567 | 0.01624 | -61.5764 | 512
7050 | MAGNOLIA 2 0 | 7090 | PINEHURST 0 | 1 | Closed | Line | NO | -37.3 | -2.9 | 37.4 | 115 | 115 | 221 | 17 | 0.05 | -0.09 | 2608 | 1574 | 1567 | 0.0291 | -34.3643 | 507
2038 | ECTOR 0 | 2003 | SAVOY 1 | 1 | Closed | Line | NO | -41.8 | -7.9 | 42.5 | 161 | 161 | 251 | 16.9 | 0.06 | -0.68 | 2609 | 1575 | 1567 | 0.03535 | -28.2885 | 500
5117 | FORT WORTH 5 0 | 5409 | ARLINGTON 10 0 | 1 | Closed | Line | NO | -24.2 | 19.8 | 31.3 | 161 | 161 | 187 | 16.9 | 0.03 | -0.45 | 2610 | 1576 | 1567 | 0.02347 | -42.6076 | 418
4014 | EAGLE PASS 0 | 4004 | LAREDO 7 0 | 1 | Closed | Line | NO | 91.2 | -14 | 92.2 | 230 | 230 | 548 | 16.8 | 0.49 | -7.03 | 2611 | 1577 | 1567 | 0.01916 | -52.1921 | 416
6196 | DALE 0 | 6194 | AUSTIN 18 0 | 1 | Closed | Line | NO | 23.9 | 7.1 | 24.9 | 115 | 115 | 149 | 16.8 | 0.13 | -0.86 | 2612 | 1578 | 1567 | 0.01242 | -80.5153 | 1042
6242 | ELMENDORF 3 | 6239 | ELMENDORF 0 | 1 | Closed | Transformer | YES | 60.8 | 18.8 | 63.7 | 13.8 | 500 | 380 | 16.8 | 0.01 | 1.77 | 2613 | 1567 | 1583 | 0.00168 | -595.2381 | 3146
2097 | RALLS 1 1 | 2096 | RALLS 1 0 | 1 | Closed | Transformer | YES | 139.4 | -11.9 | 139.9 | 230 | 500 | 836 | 16.7 | 0.02 | 1.37 | 2614 | 1607 | 1567 | 0.0023 | -434.7826 | 2020
4066 | WESLACO 0 | 4068 | ELSA 0 | 1 | Closed | Line | NO | -13.6 | 20.3 | 24.4 | 115 | 115 | 149 | 16.7 | 0.08 | -0.51 | 2615 | 1567 | 1635 | 0.00271 | -369.0037 | 3146
6177 | SAN ANTONIO 51 0 | 6299 | NEW BRAUNFELS 1 1 | 1 | Closed | Line | NO | -89.5 | 7.1 | 89.8 | 230 | 230 | 548 | 16.7 | 0.54 | -8.07 | 2616 | 1569 | 1568 | 0.02002 | -49.95 | 418
8073 | EMORY 0 | 8108 | WILLS POINT 0 | 1 | Closed | Line | NO | 12.6 | -10.4 | 16.3 | 115 | 115 | 98 | 16.7 | 0.05 | -1.22 | 2617 | 1569 | 1568 | 0.02002 | -49.95 | 418
1037 | ODESSA 5 0 | 1071 | ODESSA 1 0 | 1 | Closed | Line | NO | -44.9 | -21.3 | 49.7 | 115 | 115 | 300 | 16.7 | 0.17 | 0.32 | 2618 | 1569 | 1568 | 0.02002 | -49.95 | 418
7139 | LAPORTE 9 | 7130 | LAPORTE 0 | 1 | Closed | Transformer | YES | 58.8 | -6.6 | 59.2 | 13.8 | 500 | 357 | 16.6 | 0.03 | 1.55 | 2619 | 1595 | 1568 | 0.02562 | -39.032 | 548
7109 | DEER PARK 5 | 7104 | DEER PARK 0 | 1 | Closed | Transformer | YES | 50.9 | 24.3 | 56.4 | 24 | 500 | 339 | 16.6 | 0.01 | 1.11 | 2620 | 1569 | 1700 | 0.00999 | -100.1001 | 221.1
6266 | CUERO 1 1 | 6265 | CUERO 1 0 | 1 | Closed | Transformer | YES | 4.5 | 1.7 | 4.8 | 13.8 | 115 | 29 | 16.6 | 0 | 0.05 | 2621 | 1569 | 1700 | 0.00999 | -100.1001 | 300
3138 | MENARD 0 | 3142 | GOODFELLOW AFB 0 | 1 | Closed | Line | NO | 13.4 | -9.2 | 16.3 | 115 | 115 | 98 | 16.6 | 0.06 | -1.89 | 2622 | 1569 | 1700 | 0.00999 | -100.1001 | 300
6175 | AUSTIN 16 0 | 6289 | AUSTIN 26 0 | 1 | Closed | Line | NO | 16.2 | 1.6 | 16.3 | 115 | 115 | 98 | 16.6 | 0.03 | -0.29 | 2623 | 1569 | 1700 | 0.00999 | -100.1001 | 300
5120 | BROWNWOOD 0 | 5239 | GOLDTHWAITE 1 0 | 1 | Closed | Line | NO | 320.8 | -95.8 | 334.8 | 500 | 500 | 2020 | 16.6 | 0.88 | -62.64 | 2624 | 1580 | 1579 | 0.01742 | -57.4053 | 352
6102 | WINCHESTER 1 | 6076 | LA GRANGE 1 | 1 | Closed | Line | NO | -138.6 | 19.4 | 140 | 230 | 230 | 850 | 16.5 | 0.67 | 0.06 | 2625 | 1579 | 1660 | 0.05372 | -18.615 | 443
5199 | FORT WORTH 12 0 | 5375 | FORT WORTH 13 0 | 1 | Closed | Line | NO | -30.8 | 1.7 | 30.8 | 161 | 161 | 187 | 16.5 | 0.04 | -0.64 | 2626 | 1640 | 1580 | 0.02095 | -47.7327 | 221
6254 | AUSTIN 2 0 | 6038 | AUSTIN 3 0 | 1 | Closed | Line | NO | 308.1 | -128.9 | 334 | 500 | 500 | 2020 | 16.5 | 0.25 | -17.4 | 2627 | 1640 | 1580 | 0.02095 | -47.7327 | 221
5087 | MILFORD 0 | 5348 | ITASCA 0 | 1 | Closed | Line | NO | 39.7 | -11.9 | 41.4 | 161 | 161 | 251 | 16.5 | 0.08 | -0.89 | 2628 | 1581 | 1795 | 0.02368 | -42.2297 | 98
7140 | LAPORTE 10 | 7130 | LAPORTE 0 | 1 | Closed | Transformer | YES | 58.8 | -6.5 | 59.2 | 13.8 | 500 | 360 | 16.5 | 0.01 | 1.31 | 2629 | 1582 | 1639 | 0.01426 | -70.1262 | 221
6294 | CEDAR CREEK 1 2 | 6339 | CEDAR CREEK 2 0 | 1 | Closed | Line | NO | 15.3 | 4.9 | 16.1 | 115 | 115 | 98 | 16.5 | 0.03 | -0.3 | 2630 | 1582 | 1639 | 0.01426 | -70.1262 | 221
3048 | ROSCOE 5 2 | 1079 | ODESSA 1 8 | 2 | Closed | Line | NO | -366.4 | 1 | 366.4 | 500 | 500 | 2300 | 16.4 | 1.72 | -85.67 | 2631 | 1582 | 1665 | 0.05031 | -19.8768 | 98
3048 | ROSCOE 5 2 | 1079 | ODESSA 1 8 | 1 | Closed | Line | NO | -366.4 | 1 | 366.4 | 500 | 500 | 2300 | 16.4 | 1.72 | -85.67 | 2632 | 1709 | 1582 | 0.01152 | -86.8056 | 221
2113 | PARIS 1 0 | 8126 | MOUNT PLEASANT 1 0 | 1 | Closed | Line | NO | -424.2 | -164.7 | 455.1 | 500 | 500 | 2768 | 16.4 | 1.1 | -64.68 | 2633 | 1584 | 1583 | 0.01242 | -80.5153 | 1292
2017 | PANHANDLE 4 0 | 2127 | MIAMI 0 | 1 | Closed | Line | NO | 286.4 | -167.5 | 331.8 | 500 | 500 | 2020 | 16.4 | 0.83 | -66.74 | 2634 | 1584 | 1583 | 0.01242 | -80.5153 | 1292
5005 | LIPAN 0 | 5435 | SANTO 0 | 1 | Closed | Line | NO | -30.6 | 0.8 | 30.6 | 161 | 161 | 187 | 16.4 | 0.07 | -1.25 | 2635 | 1583 | 1797 | 0.00684 | -146.1988 | 2020
7273 | TEXAS CITY 2 0 | 7026 | BACLIFF 0 | 2 | Closed | Line | NO | 14.2 | 33.2 | 36.2 | 115 | 115 | 221 | 16.4 | 0.07 | -0.15 | 2636 | 1585 | 1584 | 0.0449 | -22.2717 | 439
7273 | TEXAS CITY 2 0 | 7026 | BACLIFF 0 | 1 | Closed | Line | NO | 14.2 | 33.2 | 36.2 | 115 | 115 | 221 | 16.4 | 0.07 | -0.15 | 2637 | 1585 | 1584 | 0.0449 | -22.2717 | 439
5020 | JACKSBORO 1 2 | 5018 | JACKSBORO 1 0 | 1 | Closed | Transformer | YES | 90 | -11.8 | 90.8 | 13.8 | 500 | 557 | 16.4 | 0.03 | 2.74 | 2638 | 1585 | 1584 | 0.0449 | -22.2717 | 439
7142 | LAPORTE 12 | 7130 | LAPORTE 0 | 1 | Closed | Transformer | YES | 58.8 | -6.5 | 59.2 | 13.8 | 500 | 363 | 16.3 | 0.01 | 1.14 | 2639 | 1584 | 1608 | 0.01359 | -73.5835 | 443
4002 | LAUGHLIN A F B 0 | 3119 | BRACKETTVILLE 1 0 | 1 | Closed | Line | NO | -15.5 | -4.1 | 16 | 115 | 115 | 98 | 16.3 | 0.05 | -1.55 | 2640 | 1584 | 1817 | 0.03666 | -27.2777 | 443
7108 | DEER PARK 4 | 7104 | DEER PARK 0 | 1 | Closed | Transformer | YES | 50.9 | 20 | 54.7 | 24 | 500 | 335 | 16.3 | 0.02 | 1.25 | 2641 | 1727 | 1585 | 0.01686 | -59.312 | 221
4037 | SINTON 0 | 4054 | SKIDMORE 0 | 1 | Closed | Line | NO | -3.6 | 14.9 | 15.3 | 115 | 115 | 98 | 16.3 | 0.02 | -0.66 | 2642 | 1727 | 1585 | 0.01686 | -59.312 | 221
7023 | NURSERY 5 | 7018 | NURSERY 0 | 1 | Closed | Transformer | YES | 47.3 | 24.1 | 53.1 | 18 | 500 | 326 | 16.3 | 0.01 | 0.92 | 2643 | 1703 | 1586 | 0.02409 | -41.511 | 149
7409 | KATY 2 0 | 7228 | HOUSTON 90 1 | 1 | Closed | Line | NO | 62.2 | -36.4 | 72.1 | 230 | 230 | 443 | 16.3 | 0.08 | -1.53 | 2644 | 1586 | 1812 | 0.01898 | -52.687 | 98
6240 | ELMENDORF 1 | 6321 | FLORESVILLE 0 | 1 | Closed | Line | NO | -65 | 26 | 70 | 230 | 230 | 443 | 16.3 | 0.23 | -4.6 | 2645 | 1587 | 1652 | 0.04213 | -23.7361 | 149
7065 | POINT COMFORT 2 7 | 7058 | POINT COMFORT 2 0 | 1 | Closed | Transformer | YES | 83.2 | -12.8 | 84.1 | 13.8 | 500 | 520 | 16.2 | 0.02 | 1.4 | 2646 | 1587 | 1665 | 0.0593 | -16.8634 | 149
7035 | CONROE 5 0 | 7390 | WILLIS 1 1 | 1 | Closed | Line | NO | 25.6 | -85 | 88.8 | 230 | 230 | 548 | 16.2 | 0.12 | -1.85 | 2647 | 1587 | 1744 | 0.04121 | -24.266 | 149
6184 | AUSTIN 32 0 | 6219 | AUSTIN 17 0 | 1 | Closed | Line | NO | -10.2 | -12.1 | 15.9 | 115 | 115 | 98 | 16.2 | 0.06 | -0.58 | 2648 | 1624 | 1588 | 0.01069 | -93.5454 | 98
7022 | NURSERY 4 | 7018 | NURSERY 0 | 1 | Closed | Transformer | YES | 47.3 | 24.1 | 53.1 | 18 | 500 | 328 | 16.2 | 0.02 | 1.49 | 2649 | 1588 | 1706 | 0.02086 | -47.9386 | 221
7131 | LAPORTE 1 | 7278 | MONT BELVIEU 0 | 1 | Closed | Line | NO | 71.6 | -2.2 | 71.7 | 230 | 230 | 443 | 16.2 | 0.11 | -2.26 | 2650 | 1588 | 1706 | 0.02086 | -47.9386 | 221
7083 | LEAGUE CITY 0 | 7184 | MISSOURI CITY 2 0 | 1 | Closed | Line | NO | -71 | -0.5 | 71 | 230 | 230 | 443 | 16.1 | 0.3 | -6 | 2651 | 1796 | 1588 | 0.02121 | -47.1476 | 221
8017 | FRANKSTON 0 | 8040 | MURCHISON 0 | 1 | Closed | Line | NO | -6.9 | 13.2 | 14.9 | 115 | 115 | 98 | 16.1 | 0.04 | -0.96 | 2652 | 1796 | 1588 | 0.02121 | -47.1476 | 221
7141 | LAPORTE 11 | 7130 | LAPORTE 0 | 1 | Closed | Transformer | YES | 58.8 | -6.5 | 59.2 | 13.8 | 500 | 368 | 16.1 | 0.01 | 0.86 | 2653 | 1588 | 1807 | 0.01457 | -68.6342 | 250
5459 | HOLLAND 1 | 6325 | BUCKHOLTS 0 | 1 | Closed | Line | NO | -22.3 | 8 | 23.7 | 115 | 115 | 149 | 16.1 | 0.09 | -0.68 | 2654 | 1588 | 1807 | 0.01457 | -68.6342 | 250
6350 | AUSTIN 1 1 | 6359 | BURNET 0 | 1 | Closed | Line | NO | -70.8 | -3.9 | 70.9 | 230 | 230 | 443 | 16.1 | 0.4 | -8.16 | 2655 | 1650 | 1589 | 0.01355 | -73.8007 | 221
8068 | JEWETT 1 1 | 8067 | JEWETT 1 0 | 1 | Closed | Transformer | YES | -42.8 | 16.4 | 45.9 | 230 | 500 | 285 | 16.1 | 0.01 | 0.7 | 2656 | 1793 | 1589 | 0.02553 | -39.1696 | 98
2093 | PANHANDLE 5 0 | 2012 | PANHANDLE 2 1 | 1 | Closed | Line | NO | -28.9 | 6 | 29.5 | 161 | 161 | 187 | 16.1 | 0.09 | -1.85 | 2657 | 1590 | 1645 | 0.07579 | -13.1944 | 98
6268 | CUERO 1 3 | 6265 | CUERO 1 0 | 1 | Closed | Transformer | YES | 4.5 | 1.7 | 4.8 | 13.8 | 115 | 30 | 16.1 | 0 | 0.04 | 2658 | 1591 | 1825 | 0.02153 | -46.4468 | 250
7083 | LEAGUE CITY 0 | 7105 | DEER PARK 1 | 1 | Closed | Line | NO | -87.7 | -7.1 | 88 | 230 | 230 | 548 | 16.1 | 0.17 | -2.81 | 2659 | 1593 | 1592 | 0.0321 | -31.1526 | 200
8085 | FRANKLIN 3 | 8084 | FRANKLIN 2 | 1 | Closed | Transformer | YES | -37 | 0.3 | 37 | 161 | 161 | 231 | 16 | 0.01 | 0.33 | 2660 | 1593 | 1592 | 0.0321 | -31.1526 | 200
1084 | BIG SPRING 2 0 | 1020 | BIG SPRING 1 0 | 1 | Closed | Line | NO | -33.9 | 9.6 | 35.2 | 115 | 115 | 221 | 16 | 0.13 | -0.14 | 2661 | 1593 | 1592 | 0.0321 | -31.1526 | 200
3073 | BRACKETTVILLE 2 0 | 4002 | LAUGHLIN A F B 0 | 1 | Closed | Line | NO | -14.4 | -6.3 | 15.7 | 115 | 115 | 98 | 16 | 0.08 | -2.43 | 2662 | 1755 | 1592 | 0.00492 | -203.252 | 750
2081 | DODD CITY 0 | 2038 | ECTOR 0 | 1 | Closed | Line | NO | -39.1 | -8.4 | 40 | 161 | 161 | 251 | 15.9 | 0.1 | -1.29 | 2663 | 1755 | 1592 | 0.00492 | -203.252 | 750
5003 | GARLAND 5 0 | 5436 | DALLAS 18 0 | 1 | Closed | Line | NO | 5.3 | -29.3 | 29.8 | 161 | 161 | 187 | 15.9 | 0.04 | -0.78 | 2664 | 1755 | 1592 | 0.00492 | -203.252 | 750
6084 | ROUND ROCK 1 0 | 6355 | ROUND ROCK 4 1 | 1 | Closed | Line | NO | -29.3 | 19.4 | 35.1 | 115 | 115 | 221 | 15.9 | 0.04 | -0.04 | 2665 | 1791 | 1593 | 0.04227 | -23.6574 | 221
7064 | POINT COMFORT 2 6 | 7058 | POINT COMFORT 2 0 | 1 | Closed | Transformer | YES | 83.2 | -12.7 | 84.1 | 13.8 | 500 | 530 | 15.9 | 0.01 | 1.27 | 2666 | 1791 | 1593 | 0.04227 | -23.6574 | 221
4145 | PORTLAND 0 | 4104 | TAFT 2 0 | 1 | Closed | Line | NO | -7.5 | -13.6 | 15.6 | 115 | 115 | 98 | 15.9 | 0.03 | -0.34 | 2667 | 1595 | 1594 | 0.00907 | -110.2536 | 1600
6155 | SAN ANTONIO 26 0 | 6284 | SAN ANTONIO 16 0 | 1 | Closed | Line | NO | -7.6 | -13.6 | 15.5 | 115 | 115 | 98 | 15.9 | 0.02 | -0.69 | 2668 | 1595 | 1594 | 0.00907 | -110.2536 | 1600
7176 | SPRING 7 1 | 7409 | KATY 2 0 | 1 | Closed | Line | NO | -67.1 | 14.9 | 68.7 | 230 | 230 | 443 | 15.8 | 0.24 | -5.02 | 2669 | 1597 | 1594 | 0.04222 | -23.6855 | 264
7244 | MANVEL 0 | 7272 | HOUSTON 25 0 | 1 | Closed | Line | NO | 23 | -5.2 | 23.6 | 115 | 115 | 149 | 15.8 | 0.07 | -0.46 | 2670 | 1598 | 1594 | 0.05343 | -18.7161 | 337
7366 | CHANNELVIEW 1 0 | 7002 | PASADENA 2 0 | 1 | Closed | Line | NO | -317 | -41.3 | 319.6 | 500 | 500 | 2020 | 15.8 | 0.15 | -11.53 | 2671 | 1599 | 1594 | 0.03094 | -32.3206 | 258
2018 | PANHANDLE 4 1 | 2093 | PANHANDLE 5 0 | 1 | Closed | Line | NO | -28.8 | 3.9 | 29.1 | 161 | 161 | 187 | 15.8 | 0.09 | -2.1 | 2672 | 1600 | 1594 | 0.03659 | -27.3299 | 312
5450 | MELISSA 0 | 5331 | CELINA 0 | 1 | Closed | Line | NO | 24.9 | -15.9 | 29.5 | 161 | 161 | 187 | 15.8 | 0.07 | -1.27 | 2673 | 1601 | 1594 | 0.02713 | -36.8596 | 256
5077 | TERRELL 1 1 | 5076 | TERRELL 1 0 | 1 | Closed | Transformer | YES | -26.2 | 31.6 | 41.1 | 115 | 161 | 260 | 15.8 | 0.02 | 1.06 | 2674 | 1602 | 1594 | 0.01508 | -66.313 | 861
5382 | ENNIS 2 | 5380 | ENNIS 0 | 1 | Closed | Transformer | YES | 63.5 | 106.4 | 123.9 | 13.8 | 500 | 786 | 15.8 | 0.03 | 2.08 | 2675 | 1603 | 1594 | 0.01748 | -57.2082 | 863
6360 | BURNET 1 | 6359 | BURNET 0 | 1 | Closed | Transformer | YES | -5.9 | -20.1 | 21 | 115 | 230 | 136 | 15.7 | 0.01 | 0.48 | 2676 | 1604 | 1594 | 0.0094 | -106.383 | 866
5383 | ENNIS 3 | 5380 | ENNIS 0 | 1 | Closed | Transformer | YES | 63.5 | 106.4 | 123.9 | 13.8 | 500 | 787 | 15.7 | 0.03 | 2.36 | 2677 | 1605 | 1594 | 0.00604 | -165.5629 | 867
6038 | AUSTIN 3 0 | 6066 | MARION 1 0 | 1 | Closed | Line | NO | -310.3 | -14.7 | 310.7 | 500 | 500 | 2020 | 15.7 | 0.97 | -77.16 | 2678 | 1594 | 1749 | 0.00639 | -156.4945 | 2768
5392 | ROGERS 2 | 5391 | ROGERS 1 | 1 | Closed | Transformer | YES | -7.5 | -2.1 | 7.8 | 115 | 115 | 50 | 15.7 | 0.01 | 0.19 | 2679 | 1754 | 1594 | 0.00532 | -187.9699 | 2768
4070 | BROWNSVILLE 2 0 | 4192 | BROWNSVILLE 1 0 | 2 | Closed | Line | NO | -110.4 | -40.7 | 117.7 | 230 | 230 | 750 | 15.7 | 0.18 | -3.11 | 2680 | 1596 | 1595 | 0.01839 | -54.3774 | 600
4070 | BROWNSVILLE 2 0 | 4192 | BROWNSVILLE 1 0 | 1 | Closed | Line | NO | -110.4 | -40.7 | 117.7 | 230 | 230 | 750 | 15.7 | 0.18 | -3.11 | 2681 | 1596 | 1595 | 0.01839 | -54.3774 | 600
8039 | VAN 0 | 8081 | TYLER 9 0 | 1 | Closed | Line | NO | -15.1 | 1.8 | 15.2 | 115 | 115 | 98 | 15.7 | 0.03 | -0.95 | 2682 | 1596 | 1595 | 0.01839 | -54.3774 | 600
7343 | KATY 3 2 | 7012 | SIMONTON 0 | 1 | Closed | Line | NO | 34.5 | -3.4 | 34.7 | 115 | 115 | 221 | 15.7 | 0.08 | -0.13 | 2683 | 1596 | 1595 | 0.01839 | -54.3774 | 600
5376 | DALLAS 43 0 | 5353 | DUNCANVILLE 2 0 | 2 | Closed | Line | NO | 9.8 | -53.9 | 54.8 | 161 | 161 | 350 | 15.7 | 0.03 | -0.29 | 2684 | 1595 | 1809 | 0.01878 | -53.2481 | 647
5376 | DALLAS 43 0 | 5353 | DUNCANVILLE 2 0 | 1 | Closed | Line | NO | 9.8 | -53.9 | 54.8 | 161 | 161 | 350 | 15.7 | 0.03 | -0.29 | 2685 | 1596 | 1663 | 0.00714 | -140.056 | 300
6120 | CEDAR PARK 2 | 6023 | LEANDER 1 2 | 1 | Closed | Line | NO | -34.4 | 1.6 | 34.5 | 115 | 115 | 221 | 15.6 | 0.09 | -0.11 | 2686 | 1596 | 1663 | 0.00714 | -140.056 | 250
5190 | GORDON 0 | 5255 | MILLSAP 0 | 1 | Closed | Line | NO | -30 | 22.8 | 37.7 | 161 | 161 | 251 | 15.6 | 0.16 | -2.15 | 2687 | 1596 | 1663 | 0.00714 | -140.056 | 300
1013 | MONAHANS 2 0 | 1031 | FORT DAVIS 0 | 1 | Closed | Line | NO | 13.9 | -6.3 | 15.3 | 115 | 115 | 98 | 15.6 | 0.1 | -3.17 | 2688 | 1596 | 1663 | 0.00714 | -140.056 | 300
3015 | ROSCOE 6 0 | 3127 | SWEETWATER 2 0 | 1 | Closed | Line | NO | -14.9 | -3.5 | 15.3 | 115 | 115 | 98 | 15.6 | 0.03 | -0.86 | 2689 | 1596 | 1663 | 0.00714 | -140.056 | 300
8121 | JACKSONVILLE 2 0 | 8055 | RUSK 0 | 1 | Closed | Line | NO | -15.2 | -0.7 | 15.2 | 115 | 115 | 98 | 15.5 | 0.06 | -0.77 | 2690 | 1596 | 1663 | 0.00714 | -140.056 | 300
2128 | MIAMI 1 | 2127 | MIAMI 0 | 1 | Closed | Transformer | YES | 44.4 | -16.3 | 47.3 | 161 | 500 | 308 | 15.5 | 0.01 | 1.32 | 2691 | 1596 | 1663 | 0.00714 | -140.056 | 300
6034 | PFLUGERVILLE 1 | 6343 | ROUND ROCK 3 1 | 1 | Closed | Line | NO | 82.9 | -17.9 | 84.8 | 230 | 230 | 548 | 15.5 | 0.06 | -0.98 | 2692 | 1596 | 1663 | 0.00714 | -140.056 | 300
6030 | YOAKUM 0 | 6172 | CUERO 2 0 | 1 | Closed | Line | NO | 68.5 | -2.9 | 68.5 | 230 | 230 | 443 | 15.5 | 0.14 | -3.1 | 2693 | 1606 | 1609 | 0.02241 | -44.6229 | 221
4012 | PROGRESO 0 | 4121 | SANTA MARIA 0 | 1 | Closed | Line | NO | -12.8 | 7.1 | 14.6 | 115 | 115 | 98 | 15.4 | 0.03 | -0.91 | 2694 | 1606 | 1609 | 0.02241 | -44.6229 | 221
6277 | KYLE 0 | 6229 | SAN MARCOS 1 | 1 | Closed | Line | NO | -59.8 | -59.1 | 84 | 230 | 230 | 548 | 15.3 | 0.1 | -1.88 | 2695 | 1606 | 1633 | 0.07798 | -12.8238 | 221
8063 | NACOGDOCHES 3 0 | 8125 | NACOGDOCHES 1 0 | 1 | Closed | Line | NO | -13.9 | -5.8 | 15 | 115 | 115 | 98 | 15.3 | 0.08 | -0.94 | 2696 | 1608 | 1607 | 0.01412 | -70.8215 | 1344
5083 | MCKINNEY 3 0 | 5464 | FRISCO 2 0 | 1 | Closed | Line | NO | 287.4 | 101.8 | 304.9 | 500 | 500 | 2020 | 15.3 | 0.19 | -13.75 | 2697 | 1607 | 1739 | 0.00819 | -122.1001 | 3146
3064 | ROSCOE 4 0 | 3141 | SWEETWATER 3 0 | 1 | Closed | Line | NO | -22.1 | 4.7 | 22.6 | 115 | 115 | 149 | 15.3 | 0.06 | -0.63 | 2698 | 1609 | 1608 | 0.03834 | -26.0824 | 213.6
5322 | DALLAS 2 0 | 5384 | DALLAS 3 0 | 1 | Closed | Line | NO | 307.9 | -0.8 | 307.9 | 500 | 500 | 2020 | 15.3 | 0.29 | -21.94 | 2699 | 1609 | 1608 | 0.03834 | -26.0824 | 213.6
7126 | SUGAR LAND 2 1 | 7423 | ALVIN 1 | 1 | Closed | Line | NO | -64.9 | -19 | 67.6 | 230 | 230 | 443 | 15.3 | 0.27 | -6.31 | 2700 | 1609 | 1608 | 0.03834 | -26.0824 | 213.6
7305 | WHARTON 1 1 | 7327 | NEWGULF 0 | 1 | Closed | Line | NO | 61.5 | -28.1 | 67.6 | 230 | 230 | 443 | 15.3 | 0.1 | -2.29 | 2701 | 1828 | 1608 | 0.02255 | -44.3459 | 548
7012 | SIMONTON 0 | 7116 | WALLIS 0 | 1 | Closed | Line | NO | 33.5 | -3.5 | 33.7 | 115 | 115 | 221 | 15.2 | 0.06 | -0.16 | 2702 | 1611 | 1655 | 0.03864 | -25.8799 | 98
5459 | HOLLAND 1 | 5391 | ROGERS 1 | 1 | Closed | Line | NO | -14.8 | 0.9 | 14.8 | 115 | 115 | 98 | 15.2 | 0.02 | -0.68 | 2703 | 1611 | 1721 | 0.078 | -12.8205 | 150
6340 | NIXON 0 | 6202 | MARTINDALE 0 | 1 | Closed | Line | NO | 17.3 | -2.4 | 17.5 | 115 | 115 | 115 | 15.2 | 0.04 | -1.06 | 2704 | 1801 | 1611 | 0.08891 | -11.2473 | 98
2034 | GORDONVILLE 0 | 2043 | SADLER 0 | 1 | Closed | Line | NO | 26.9 | -9 | 28.4 | 161 | 161 | 187 | 15.2 | 0.03 | -0.8 | 2705 | 1834 | 1611 | 0.08792 | -11.374 | 221
7123 | SEADRIFT 0 | 7153 | PALACIOS 0 | 1 | Closed | Line | NO | -30.8 | 11.1 | 32.8 | 115 | 115 | 221 | 15.2 | 0.7 | -0.28 | 2706 | 1613 | 1612 | 0.01015 | -98.5222 | 1324
4033 | LAREDO 6 0 | 4101 | LAREDO 3 0 | 1 | Closed | Line | NO | -12.3 | 18.9 | 22.5 | 115 | 115 | 150 | 15.2 | 0.02 | -0.22 | 2707 | 1615 | 1612 | 0.02463 | -40.6009 | 243
5027 | FORT WORTH 23 0 | 5469 | FORT WORTH 19 0 | 2 | Closed | Line | NO | 45.2 | 12.3 | 46.9 | 161 | 161 | 310 | 15.1 | 0.04 | -0.35 | 2708 | 1616 | 1612 | 0.00923 | -108.3424 | 1265
5027 | FORT WORTH 23 0 | 5469 | FORT WORTH 19 0 | 1 | Closed | Line | NO | 45.2 | 12.3 | 46.9 | 161 | 161 | 310 | 15.1 | 0.04 | -0.35 | 2709 | 1617 | 1612 | 0.00639 | -156.4945 | 1260
3010 | CAMP WOOD 0 | 3076 | BRACKETTVILLE 3 0 | 1 | Closed | Line | NO | -14.4 | 1.4 | 14.5 | 115 | 115 | 98 | 15.1 | 0.06 | -1.84 | 2710 | 1618 | 1612 | 0.02188 | -45.7038 | 664
5295 | MCKINNEY 1 0 | 5444 | MIDLOTHIAN 1 0 | 1 | Closed | Line | NO | -411.2 | -4.5 | 411.2 | 500 | 500 | 2768 | 15.1 | 1.15 | -76.58 | 2711 | 1619 | 1612 | 0.01573 | -63.5728 | 656
5362 | BRIDGEPORT 1 | 5361 | BRIDGEPORT 0 | 1 | Closed | Transformer | YES | -96.6 | -11.6 | 97.3 | 161 | 500 | 646 | 15.1 | 0.02 | 1.66 | 2712 | 1620 | 1612 | 0.02557 | -39.1083 | 669
4006 | BRUNI 2 0 | 4197 | OILTON 2 | 1 | Closed | Line | NO | -33.2 | 0.8 | 33.2 | 115 | 115 | 221 | 15.1 | 0.07 | -0.28 | 2713 | 1671 | 1612 | 0.00218 | -458.7156 | 2020
3126 | SABINAL 0 | 3005 | LEAKEY 0 | 1 | Closed | Line | NO | 13.6 | 4.2 | 14.3 | 115 | 115 | 98 | 15.1 | 0.05 | -1.59 | 2714 | 1612 | 1836 | 0.01399 | -71.4796 | 2020
8106 | MOUNT PLEASANT 2 1 | 8093 | COOKVILLE 0 | 1 | Closed | Line | NO | -21.5 | -6.8 | 22.6 | 115 | 115 | 150 | 15.1 | 0.09 | -0.83 | 2715 | 1614 | 1613 | 0.09203 | -10.866 | 181
1053 | MONAHANS 1 6 | 1081 | ODESSA 1 10 | 1 | Closed | Line | NO | 80.2 | -18.9 | 82.4 | 230 | 230 | 548 | 15 | 0.19 | -4.29 | 2716 | 1690 | 1613 | 0.00822 | -121.6545 | 750
7321 | FREEPORT 1 1 | 7320 | FREEPORT 1 0 | 1 | Closed | Transformer | YES | -143.3 | -41.8 | 149.3 | 230 | 500 | 1000 | 15 | 0.05 | 3.56 | 2717 | 1614 | 1702 | 0.039 | -25.641 | 100
2121 | BAGWELL 0 | 2040 | CLARKSVILLE 0 | 1 | Closed | Line | NO | -27.8 | 2.1 | 27.8 | 161 | 161 | 187 | 15 | 0.07 | -1.55 | 2718 | 1621 | 1681 | 0.03947 | -25.3357 | 98
6343 | ROUND ROCK 3 1 | 6354 | ROUND ROCK 4 0 | 1 | Closed | Line | NO | 66 | 6.7 | 66.4 | 230 | 230 | 443 | 15 | 0.05 | -1.1 | 2719 | 1701 | 1621 | 0.03851 | -25.9673 | 149
8155 | BREMOND 0 | 8082 | FRANKLIN 0 | 1 | Closed | Line | NO | -393.2 | -132.2 | 414.8 | 500 | 500 | 2768 | 15 | 0.26 | -19.51 | 2720 | 1621 | 1771 | 0.03916 | -25.5363 | 98
6121 | SAN ANTONIO 25 0 | 6174 | SAN ANTONIO 10 0 | 1 | Closed | Line | NO | 12.6 | 7.1 | 14.5 | 115 | 115 | 98 | 15 | 0.01 | -0.43 | 2721 | 1622 | 1665 | 0.04229 | -23.6463 | 149
3035 | CHEROKEE 0 | 3066 | BRADY 0 | 1 | Closed | Line | NO | -13.8 | 2.2 | 14 | 115 | 115 | 98 | 14.9 | 0.17 | -2.24 | 2722 | 1622 | 1705 | 0.03365 | -29.7177 | 149
5387 | FORT WORTH 21 0 | 5429 | FORT WORTH 18 0 | 1 | Closed | Line | NO | -27.6 | 3.4 | 27.8 | 161 | 161 | 187 | 14.9 | 0.03 | -0.6 | 2723 | 1753 | 1622 | 0.01888 | -52.9661 | 221
3144 | ROWENA 0 | 3143 | SANTA ANNA 0 | 1 | Closed | Line | NO | -14.5 | -0.1 | 14.5 | 115 | 115 | 98 | 14.9 | 0.1 | -1.19 | 2724 | 1753 | 1622 | 0.01888 | -52.9661 | 221
6210 | MARBLE FALLS 2 0 | 6045 | SAN ANTONIO 2 0 | 1 | Closed | Line | NO | 286.5 | -11.5 | 286.7 | 500 | 500 | 2020 | 14.9 | 1.12 | -107.49 | 2725 | 1819 | 1623 | 0.01729 | -57.8369 | 221
4188 | QUEMADO 0 | 3119 | BRACKETTVILLE 1 0 | 1 | Closed | Line | NO | -14.1 | 1.2 | 14.2 | 115 | 115 | 98 | 14.8 | 0.05 | -2.12 | 2726 | 1623 | 1839 | 0.02075 | -48.1928 | 149
1027 | MIDLAND 2 0 | 1045 | MIDLAND 5 0 | 1 | Closed | Line | NO | -15 | 28.4 | 32.1 | 115 | 115 | 221 | 14.8 | 0.27 | -0.47 | 2727 | 1624 | 1790 | 0.03234 | -30.9215 | 149
7190 | HOUSTON 4 4 | 7186 | HOUSTON 4 0 | 1 | Closed | Transformer | YES | 47.9 | 13.8 | 49.8 | 13.8 | 500 | 337 | 14.8 | 0.01 | 1.25 | 2728 | 1624 | 1794 | 0.04769 | -20.9688 | 98
8056 | WINONA 0 | 8138 | TYLER 1 0 | 1 | Closed | Line | NO | 9.4 | -10.9 | 14.5 | 115 | 115 | 98 | 14.7 | 0.02 | -0.56 | 2729 | 1657 | 1625 | 0.01152 | -86.8056 | 98
2017 | PANHANDLE 4 0 | 2096 | RALLS 1 0 | 1 | Closed | Line | NO | -257.6 | -48.3 | 262.1 | 500 | 500 | 2020 | 14.7 | 1.67 | -193.54 | 2730 | 1625 | 1684 | 0.03197 | -31.2793 | 150
6258 | AUSTIN 2 4 | 6254 | AUSTIN 2 0 | 1 | Closed | Transformer | YES | 107 | -5.6 | 107.1 | 13.8 | 500 | 731 | 14.7 | 0.04 | 2.41 | 2731 | 1829 | 1626 | 0.03307 | -30.2389 | 149
4036 | CRYSTAL CITY 0 | 4189 | CARRIZO SPRINGS 0 | 1 | Closed | Line | NO | 13.7 | -4.2 | 14.3 | 115 | 115 | 98 | 14.6 | 0.12 | -1.56 | 2732 | 1626 | 1849 | 0.05567 | -17.963 | 98
5126 | DALLAS 8 0 | 5309 | DALLAS 10 0 | 1 | Closed | Line | NO | -26.5 | 5.9 | 27.1 | 161 | 161 | 187 | 14.6 | 0.03 | -0.66 | 2733 | 1638 | 1627 | 0.04175 | -23.9521 | 149
5147 | PLANO 6 0 | 5224 | CARROLLTON 2 0 | 1 | Closed | Line | NO | 13.4 | -33.9 | 36.5 | 161 | 161 | 251 | 14.5 | 0.05 | -0.76 | 2734 | 1627 | 1645 | 0.07641 | -13.0873 | 149
5254 | ROANOKE 0 | 5332 | FORT WORTH 16 0 | 1 | Closed | Line | NO | 26.4 | 5.2 | 26.9 | 161 | 161 | 187 | 14.5 | 0.06 | -1.3 | 2735 | 1821 | 1627 | 0.03963 | -25.2334 | 221
5344 | DALLAS 36 0 | 5482 | DALLAS 23 0 | 1 | Closed | Line | NO | -21.4 | -16.7 | 27.1 | 161 | 161 | 187 | 14.5 | 0.03 | -0.67 | 2736 | 1821 | 1627 | 0.03963 | -25.2334 | 221
6197 | SAN ANTONIO 37 0 | 6333 | SAN ANTONIO 47 0 | 1 | Closed | Line | NO | 290.4 | 14.8 | 290.8 | 500 | 500 | 2020 | 14.4 | 0.1 | -8.74 | 2737 | 1629 | 1628 | 0.00997 | -100.3009 | 221
3054 | WINGATE 1 | 3031 | TUSCOLA 0 | 1 | Closed | Line | NO | -4.9 | 12.3 | 13.3 | 115 | 115 | 98 | 14.4 | 0.06 | -0.9 | 2738 | 1629 | 1628 | 0.00997 | -100.3009 | 221
6309 | HONDO 1 | 6209 | MICO 0 | 1 | Closed | Line | NO | 21.6 | -0.3 | 21.6 | 115 | 115 | 150 | 14.4 | 0.08 | -0.85 | 2739 | 1628 | 1804 | 0.04448 | -22.482 | 221
5274 | WILMER 0 | 5109 | LANCASTER 1 0 | 1 | Closed | Line | NO | 9.5 | 34.2 | 35.5 | 161 | 161 | 251 | 14.4 | 0.04 | -0.6 | 2740 | 1629 | 1704 | 0.02849 | -35.1 | 250
6065 | BERTRAM 0 | 6262 | LIBERTY HILL 0 | 1 | Closed | Line | NO | -13.4 | 3.7 | 13.9 | 115 | 115 | 98 | 14.4 | 0.02 | -0.57 | 2741 | 1630 | 1746 | 0.01503 | -66.5336 | 98
3135 | SNYDER 2 2 | 3134 | SNYDER 2 1 | 1 | Closed | Transformer | YES | 28.2 | -4.3 | 28.5 | 161 | 161 | 200 | 14.4 | 0.08 | 1.79 | 2742 | 1630 | 1770 | 0.04873 | -20.5212 | 149
3136 | SNYDER 2 3 | 3135 | SNYDER 2 2 | 1 | Closed | Transformer | YES | 28.2 | -2.4 | 28.3 | 115 | 161 | 200 | 14.2 | 0.05 | 1.84 | 2743 | 1700 | 1631 | 0.01393 | -71.7875 | 221
6170 | SAN ANTONIO 52 1 | 6235 | SAN ANTONIO 50 1 | 1 | Closed | Line | NO | 78 | 1.6 | 78 | 230 | 230 | 548 | 14.2 | 0.09 | -2.04 | 2744 | 1700 | 1631 | 0.01393 | -71.7875 | 221
5045 | STEPHENVILLE 0 | 5120 | BROWNWOOD 0 | 1 | Closed | Line | NO | -263.3 | -114.3 | 287 | 500 | 500 | 2020 | 14.2 | 0.91 | -94.68 | 2745 | 1631 | 1812 | 0.02978 | -33.5796 | 221
8065 | TRINIDAD 2 0 | 8149 | TRINIDAD 1 2 | 2 | Closed | Line | NO | -31.1 | 4 | 31.4 | 115 | 115 | 221 | 14.2 | 0.02 | -0.13 | 2746 | 1631 | 1833 | 0.03229 | -30.9693 | 221
8065 | TRINIDAD 2 0 | 8149 | TRINIDAD 1 2 | 1 | Closed | Line | NO | -31.1 | 4 | 31.4 | 115 | 115 | 221 | 14.2 | 0.02 | -0.13 | 2747 | 1632 | 1656 | 0.04027 | -24.8324 | 98
5252 | DALLAS 22 0 | 5340 | DALLAS 29 0 | 1 | Closed | Line | NO | -24.4 | -10.4 | 26.6 | 161 | 161 | 187 | 14.2 | 0.04 | -1 | 2748 | 1792 | 1632 | 0.01049 | -95.3289 | 98
5273 | COPPELL 0 | 5339 | SOUTHLAKE 0 | 1 | Closed | Line | NO | -25.9 | 4.1 | 26.2 | 161 | 161 | 187 | 14.2 | 0.04 | -1.23 | 2749 | 1632 | 1825 | 0.02874 | -34.7947 | 98
6280 | SEGUIN 2 1 | 6202 | MARTINDALE 0 | 1 | Closed | Line | NO | 13.6 | -9 | 16.3 | 115 | 115 | 115 | 14.2 | 0.07 | -0.75 | 2750 | 1654 | 1633 | 0.02747 | -36.4033 | 149
4069 | CORPUS CHRISTI 17 0 | 4072 | CORPUS CHRISTI 10 0 | 1 | Closed | Line | NO | -13.8 | -0.3 | 13.8 | 115 | 115 | 98 | 14.1 | 0.01 | -0.5 | 2751 | 1633 | 1803 | 0.04618 | -21.6544 | 98
6057 | NEW BRAUNFELS 2 1 | 6177 | SAN ANTONIO 51 0 | 1 | Closed | Line | NO | 74.4 | -20.2 | 77.1 | 230 | 230 | 548 | 14.1 | 0.35 | -8.81 | 2752 | 1634 | 1648 | 0.03067 | -32.6052 | 149
5239 | GOLDTHWAITE 1 0 | 6210 | MARBLE FALLS 2 0 | 1 | Closed | Line | NO | -276.7 | -63.4 | 283.8 | 500 | 500 | 2020 | 14.1 | 0.86 | -91.55 | 2753 | 1634 | 1658 | 0.03633 | -27.5255 | 98
3085 | LORAINE 1 0 | 3022 | COLORADO CITY 0 | 1 | Closed | Line | NO | -6 | 11.5 | 12.9 | 115 | 115 | 98 | 14 | 0.02 | -0.93 | 2754 | 1634 | 1680 | 0.02244 | -44.5633 | 149
6060 | SAN ANTONIO 24 0 | 6157 | BOERNE 1 0 | 1 | Closed | Line | NO | 31 | 0.2 | 31 | 115 | 115 | 221 | 14 | 0.09 | -0.3 | 2755 | 1634 | 1746 | 0.02798 | -35.7398 | 98
6126 | AUSTIN 34 0 | 6130 | MANCHACA 0 | 1 | Closed | Line | NO | -30.9 | 0 | 30.9 | 115 | 115 | 221 | 14 | 0.04 | -0.08 | 2756 | 1636 | 1635 | 0.01098 | -91.0747 | 1259
5411 | KILLEEN 3 1 | 5235 | SALADO 0 | 1 | Closed | Line | NO | 7.7 | 23.6 | 24.8 | 161 | 161 | 187 | 14 | 0.05 | -1.38 | 2757 | 1635 | 1830 | 0.00974 | -102.6694 | 2768
5129 | GOLDTHWAITE 2 0 | 5240 | GOLDTHWAITE 1 1 | 1 | Closed | Line | NO | -25.7 | -4.2 | 26 | 161 | 161 | 187 | 13.9 | 0.08 | -2.24 | 2758 | 1637 | 1636 | 0.01801 | -55.5247 | 467
7239 | WINNIE 0 | 7392 | BAYTOWN 4 0 | 1 | Closed | Line | NO | -11.5 | -7.2 | 13.6 | 115 | 115 | 98 | 13.9 | 0.07 | -1.01 | 2759 | 1637 | 1636 | 0.01801 | -55.5247 | 467
7222 | HOUSTON 24 0 | 7338 | HOUSTON 21 0 | 1 | Closed | Line | NO | 11.4 | -7.3 | 13.6 | 115 | 115 | 98 | 13.9 | 0.01 | -0.16 | 2760 | 1637 | 1636 | 0.01801 | -55.5247 | 467
7047 | KATY 1 0 | 7037 | SUGAR LAND 3 0 | 1 | Closed | Line | NO | -276.2 | -47.3 | 280.2 | 500 | 500 | 2020 | 13.9 | 0.18 | -18.04 | 2761 | 1817 | 1636 | 0.01143 | -87.4891 | 443
7271 | BROOKSHIRE 0 | 7340 | SEALY 0 | 1 | Closed | Line | NO | 3.3 | 19.8 | 20 | 115 | 115 | 149 | 13.8 | 0.04 | -0.53 | 2762 | 1805 | 1638 | 0.04606 | -21.7108 | 149
1089 | LAMESA 0 | 1054 | STANTON 0 | 1 | Closed | Line | NO | 3.1 | -13.1 | 13.5 | 115 | 115 | 98 | 13.8 | 0.13 | -2.42 | 2763 | 1673 | 1639 | 0.02233 | -44.7828 | 221
7411 | SPRING 3 0 | 7215 | SPRING 5 0 | 1 | Closed | Line | NO | -20.9 | 21.8 | 30.2 | 115 | 115 | 221 | 13.7 | 0.02 | -0.12 | 2764 | 1673 | 1639 | 0.02233 | -44.7828 | 221
3075 | MASON 0 | 3138 | MENARD 0 | 1 | Closed | Line | NO | -12.8 | -4 | 13.4 | 115 | 115 | 98 | 13.7 | 0.13 | -2.08 | 2765 | 1673 | 1639 | 0.02233 | -44.7828 | 221
2127 | MIAMI 0 | 2011 | PANHANDLE 2 0 | 1 | Closed | Line | NO | -266.3 | -11.6 | 266.6 | 500 | 500 | 2020 | 13.7 | 0.72 | -85.09 | 2766 | 1673 | 1639 | 0.02233 | -44.7828 | 221
2090 | ANNONA 0 | 2121 | BAGWELL 0 | 1 | Closed | Line | NO | -25.3 | -0.5 | 25.3 | 161 | 161 | 187 | 13.7 | 0.11 | -3.3 | 2767 | 1639 | 1811 | 0.01275 | -78.4314 | 221
5149 | DALLAS 7 0 | 5309 | DALLAS 10 0 | 1 | Closed | Line | NO | -24.3 | 7.3 | 25.4 | 161 | 161 | 187 | 13.7 | 0.02 | -0.48 | 2768 | 1639 | 1811 | 0.01275 | -78.4314 | 221
5056 | GRAHAM 1 | 5055 | GRAHAM 0 | 1 | Closed | Transformer | YES | -124.2 | -8.8 | 124.6 | 161 | 500 | 913 | 13.7 | 0.04 | 1.87 | 2769 | 1681 | 1640 | 0.01376 | -72.6744 | 221
6288 | SAN ANTONIO 32 1 | 6323 | SAN ANTONIO 29 0 | 2 | Closed | Line | NO | 29.5 | -6.3 | 30.2 | 115 | 115 | 221 | 13.7 | 0.01 | -0.07 | 2770 | 1641 | 1659 | 0.0358 | -27.933 | 98
6288 | SAN ANTONIO 32 1 | 6323 | SAN ANTONIO 29 0 | 1 | Closed | Line | NO | 29.5 | -6.3 | 30.2 | 115 | 115 | 221 | 13.7 | 0.01 | -0.07 | 2771 | 1659 | 1643 | 0.04952 | -20.1939 | 149
6013 | SAN ANTONIO 42 0 | 6168 | SAN ANTONIO 45 0 | 1 | Closed | Line | NO | -0.5 | -20.3 | 20.3 | 115 | 115 | 149 | 13.6 | 0.02 | -0.19 | 2772 | 1643 | 1723 | 0.03841 | -26.0349 | 221
7275 | VICTORIA 3 1 | 4029 | FANNIN 1 | 1 | Closed | Line | NO | -17.1 | -10.9 | 20.3 | 115 | 115 | 149 | 13.6 | 0.01 | -0.16 | 2773 | 1643 | 1723 | 0.03841 | -26.0349 | 221
8142 | MOUNT VERNON 0 | 8066 | DIKE 0 | 1 | Closed | Line | NO | 19.2 | -6.5 | 20.2 | 115 | 115 | 149 | 13.6 | 0.04 | -0.49 | 2774 | 1644 | 1653 | 0.02662 | -37.5657 | 221
5187 | OLNEY 2 0 | 5056 | GRAHAM 1 | 1 | Closed | Line | NO | 20.5 | -14.7 | 25.2 | 161 | 161 | 187 | 13.5 | 0.08 | -2.53 | 2775 | 1644 | 1700 | 0.04618 | -21.6544 | 221
6210 | MARBLE FALLS 2 0 | 6292 | CEDAR CREEK 1 0 | 1 | Closed | Line | NO | 252.5 | 12 | 252.7 | 500 | 500 | 2020 | 13.4 | 0.72 | -88.02 | 2776 | 1644 | 1819 | 0.06208 | -16.1082 | 149
6108 | ROCKDALE 1 1 | 6107 | ROCKDALE 1 0 | 1 | Closed | Transformer | YES | -1.3 | -49.8 | 49.8 | 230 | 500 | 380 | 13.4 | 0.01 | 1.07 | 2777 | 1645 | 1655 | 0.15202 | -6.5781 | 149
5285 | CHICO 0 | 2053 | BOWIE 0 | 1 | Closed | Line | NO | -33 | 3.8 | 33.2 | 161 | 161 | 251 | 13.4 | 0.09 | -1.77 | 2778 | 1646 | 1800 | 0.039 | -25.641 | 221
1014 | GRANDFALLS 0 | 1083 | FORT STOCKTON 3 0 | 1 | Closed | Line | NO | -19.7 | -0.2 | 19.7 | 115 | 115 | 149 | 13.4 | 0.16 | -2.07 | 2779 | 1702 | 1647 | 0.14497 | -6.898 | 98
7407 | POINT COMFORT 1 1 | 7406 | POINT COMFORT 1 0 | 1 | Closed | Transformer | YES | -136.2 | -12.6 | 136.7 | 230 | 500 | 1026 | 13.4 | 0.04 | 2.6 | 2780 | 1647 | 1800 | 0.08942 | -11.1832 | 98
5080 | LORENA 0 | 5328 | RIESEL 2 0 | 1 | Closed | Line | NO | 22.4 | -11.1 | 25 | 161 | 161 | 187 | 13.4 | 0.05 | -1.53 | 2781 | 1649 | 1770 | 0.01606 | -62.2665 | 98
3059 | STERLING CITY 1 1 | 3111 | STERLING CITY 2 0 | 1 | Closed | Line | NO | -26.8 | 11.6 | 29.2 | 115 | 115 | 221 | 13.3 | 0.16 | -0.23 | 2782 | 1650 | 1703 | 0.03406 | -29.36 | 98
7344 | HOUSTON 37 0 | 7404 | HOUSTON 57 0 | 1 | Closed | Line | NO | 17.8 | -8.6 | 19.8 | 115 | 115 | 149 | 13.3 | 0.04 | -0.46 | 2783 | 1650 | 1727 | 0.03187 | -31.3775 | 221
1022 | O DONNELL 2 0 | 1028 | COAHOMA 0 | 2 | Closed | Line | NO | 28.2 | -8.2 | 29.4 | 115 | 115 | 221 | 13.3 | 0.12 | -1.05 | 2784 | 1650 | 1727 | 0.03187 | -31.3775 | 221
1022 | O DONNELL 2 0 | 1028 | COAHOMA 0 | 1 | Closed | Line | NO | 28.2 | -8.2 | 29.4 | 115 | 115 | 221 | 13.3 | 0.12 | -1.05 | 2785 | 1668 | 1651 | 0.03286 | -30.4321 | 221
5047 | MANSFIELD 0 | 5179 | CORSICANA 2 0 | 1 | Closed | Line | NO | -358.2 | -79.4 | 366.9 | 500 | 500 | 2768 | 13.3 | 0.69 | -64.3 | 2786 | 1668 | 1651 | 0.03286 | -30.4321 | 221
3104 | BUCHANAN DAM 1 0 | 3101 | BUCHANAN DAM 2 0 | 1 | Closed | Line | NO | 10.6 | 6.4 | 12.4 | 115 | 115 | 98 | 13.3 | 0.02 | -1.08 | 2787 | 1652 | 1680 | 0.05245 | -19.0658 | 149
5423 | LEWSIVILLE 1 | 5422 | LEWSIVILLE 0 | 1 | Closed | Transformer | YES | 12.4 | -1.4 | 12.4 | 13.8 | 161 | 94 | 13.3 | 0 | 0.15 | 2788 | 1654 | 1659 | 0.07719 | -12.955 | 98
3054 | WINGATE 1 | 3053 | WINGATE 0 | 1 | Closed | Transformer | YES | 4.9 | -12.3 | 13.3 | 115 | 230 | 103 | 13.1 | 0.01 | 0.29 | 2789 | 1654 | 1818 | 0.06404 | -15.6152 | 221
2043 | SADLER 0 | 2016 | SHERMAN 3 0 | 1 | Closed | Line | NO | 22.7 | -9.4 | 24.5 | 161 | 161 | 187 | 13.1 | 0.03 | -1.08 | 2790 | 1654 | 1818 | 0.06404 | -15.6152 | 221
8015 | HUNTINGTON 0 | 8150 | ZAVALLA 0 | 1 | Closed | Line | NO | 8.1 | -10 | 12.8 | 115 | 115 | 98 | 13.1 | 0.01 | -0.73 | 2791 | 1833 | 1654 | 0.01741 | -57.4383 | 98
7148 | HOUSTON 40 0 | 7298 | HOUSTON 62 0 | 1 | Closed | Line | NO | -19.4 | -1.1 | 19.5 | 115 | 115 | 149 | 13.1 | 0.03 | -0.37 | 2792 | 1747 | 1655 | 0.05979 | -16.7252 | 149
6098 | AUSTIN 12 0 | 6289 | AUSTIN 26 0 | 1 | Closed | Line | NO | -19.3 | -0.4 | 19.3 | 115 | 115 | 149 | 13 | 0.02 | -0.26 | 2793 | 1770 | 1656 | 0.01777 | -56.2746 | 149
4140 | SARITA 1 0 | 4196 | OILTON 1 | 1 | Closed | Line | NO | 65.6 | -17.8 | 68 | 230 | 230 | 523 | 13 | 0.67 | -17.76 | 2794 | 1656 | 1794 | 0.01596 | -62.6566 | 221
7063 | POINT COMFORT 2 5 | 7058 | POINT COMFORT 2 0 | 1 | Closed | Transformer | YES | 67.1 | -12.7 | 68.3 | 13.8 | 500 | 527 | 13 | 0.02 | 1.09 | 2795 | 1656 | 1794 | 0.01596 | -62.6566 | 221
7062 | POINT COMFORT 2 4 | 7058 | POINT COMFORT 2 0 | 1 | Closed | Transformer | YES | 67.1 | -12.7 | 68.3 | 13.8 | 500 | 531 | 12.9 | 0.01 | 1.01 | 2796 | 1657 | 1663 | 0.02776 | -36.0231 | 221
6141 | SAN ANTONIO 1 0 | 6161 | SEGUIN 1 0 | 1 | Closed | Line | NO | -255.9 | 6.5 | 256 | 500 | 500 | 2020 | 12.9 | 0.33 | -39.68 | 2797 | 1657 | 1663 | 0.02776 | -36.0231 | 221
1054 | STANTON 0 | 1056 | LENORAH 0 | 1 | Closed | Line | NO | -12 | -15 | 19.2 | 115 | 115 | 149 | 12.9 | 0.08 | -1.17 | 2798 | 1657 | 1752 | 0.02615 | -38.2409 | 221
8062 | CUSHING 2 0 | 8098 | CUSHING 1 1 | 1 | Closed | Line | NO | 17.7 | -7.3 | 19.1 | 115 | 115 | 149 | 12.8 | 0.02 | -0.24 | 2799 | 1657 | 1752 | 0.02615 | -38.2409 | 221
7066 | POINT COMFORT 2 8 | 7058 | POINT COMFORT 2 0 | 1 | Closed | Transformer | YES | 68.1 | -12.7 | 69.3 | 13.8 | 500 | 542 | 12.8 | 0.01 | 1.02 | 2800 | 1657 | 1790 | 0.04113 | -24.3132 | 98
6184 | AUSTIN 32 0 | 6185 | AUSTIN 38 0 | 1 | Closed | Line | NO | -12.4 | -2.1 | 12.6 | 115 | 115 | 98 | 12.8 | 0.02 | -0.34 | 2801 | 1658 | 1684 | 0.0261 | -38.3142 | 221
6033 | PFLUGERVILLE 0 | 6342 | ROUND ROCK 3 0 | 1 | Closed | Line | NO | 252.2 | 50.1 | 257.1 | 500 | 500 | 2020 | 12.8 | 0.07 | -8.34 | 2802 | 1658 | 1684 | 0.0261 | -38.3142 | 221
7061 | POINT COMFORT 2 3 | 7058 | POINT COMFORT 2 0 | 1 | Closed | Transformer | YES | 67.1 | -12.7 | 68.3 | 13.8 | 500 | 535 | 12.8 | 0.01 | 1.11 | 2803 | 1661 | 1660 | 0.03239 | -30.8737 | 198
7179 | FRESNO 0 | 7257 | PEARLAND 1 0 | 1 | Closed | Line | NO | -17.9 | 5.4 | 18.7 | 115 | 115 | 149 | 12.8 | 0.05 | -0.76 | 2804 | 1720 | 1660 | 0.01297 | -77.101 | 647
4120 | CORPUS CHRISTI 12 0 | 4078 | CORPUS CHRISTI 8 0 | 1 | Closed | Line | NO | 29.1 | 12.4 | 31.6 | 115 | 115 | 250 | 12.6 | 0.03 | -0.06 | 2805 | 1735 | 1660 | 0.04235 | -23.6128 | 443
8020 | BEN WHEELER 0 | 8029 | GRAND SALINE 0 | 1 | Closed | Line | NO | 18.8 | 0.2 | 18.8 | 115 | 115 | 149 | 12.6 | 0.07 | -0.86 | 2806 | 1755 | 1660 | 0.03547 | -28.1928 | 548
6122 | HALLETTSVILLE 0 | 6327 | WEIMAR 0 | 1 | Closed | Line | NO | 4.8 | -11.3 | 12.3 | 115 | 115 | 98 | 12.6 | 0.04 | -0.9 | 2807 | 1721 | 1661 | 0.04704 | -21.2585 | 149
7192 | HOUSTON 4 6 | 7186 | HOUSTON 4 0 | 1 | Closed | Transformer | YES | 34.9 | 17.8 | 39.2 | 13.8 | 500 | 312 | 12.6 | 0.01 | 0.53 | 2808 | 1661 | 1820 | 0.04295 | -23.2829 | 221
3002 | KERRVILLE 1 | 3107 | INGRAM 0 | 1 | Closed | Line | NO | 12.1 | -2.3 | 12.3 | 115 | 115 | 98 | 12.6 | 0.02 | -0.97 | 2809 | 1661 | 1820 | 0.04295 | -23.2829 | 221
8026 | LINDALE 0 | 8013 | MINEOLA 0 | 1 | Closed | Line | NO | -7.7 | -9.5 | 12.3 | 115 | 115 | 98 | 12.5 | 0.03 | -1.28 | 2810 | 1663 | 1666 | 0.01655 | -60.423 | 221
6019 | AUSTIN 25 0 | 6306 | AUSTIN 11 0 | 1 | Closed | Line | NO | 7.4 | 9.5 | 12 | 115 | 115 | 98 | 12.5 | 0.02 | -0.29 | 2811 | 1663 | 1666 | 0.01655 | -60.423 | 221
7171 | TEXAS CITY 1 0 | 7252 | ANGLETON 0 | 1 | Closed | Line | NO | -55.1 | -5.1 | 55.3 | 230 | 230 | 443 | 12.5 | 0.22 | -8.5 | 2812 | 1663 | 1807 | 0.00673 | -148.5884 | 250
5159 | ROSEBUD 0 | 5123 | MARLIN 0 | 1 | Closed | Line | NO | -22.7 | 3.6 | 23 | 161 | 161 | 187 | 12.5 | 0.04 | -1.47 | 2813 | 1663 | 1807 | 0.00673 | -148.5884 | 250
5015 | KELLER 2 0 | 5164 | DENTON 1 0 | 1 | Closed | Line | NO | 249.5 | -32.3 | 251.5 | 500 | 500 | 2020 | 12.5 | 0.27 | -32.37 | 2814 | 1663 | 1807 | 0.00673 | -148.5884 | 250
7123 | SEADRIFT 0 | 7071 | PORT O CONNOR 0 | 1 | Closed | Line | NO | 24.2 | -12.9 | 27.4 | 115 | 115 | 221 | 12.4 | 0.09 | -0.17 | 2815 | 1663 | 1807 | 0.00673 | -148.5884 | 250
7215 | SPRING 5 0 | 7057 | SPRING 8 1 | 2 | Closed | Line | NO | -27.3 | 1.9 | 27.4 | 115 | 115 | 221 | 12.4 | 0.02 | -0.13 | 2816 | 1664 | 1705 | 0.02263 | -44.1891 | 98
7215 | SPRING 5 0 | 7057 | SPRING 8 1 | 1 | Closed | Line | NO | -27.3 | 1.9 | 27.4 | 115 | 115 | 221 | 12.4 | 0.02 | -0.13 | 2817 | 1665 | 1725 | 0.03088 | -32.3834 | 221
7303 | BLESSING 0 | 7129 | LOLITA 0 | 1 | Closed | Line | NO | -10.3 | -6.5 | 12.2 | 115 | 115 | 98 | 12.4 | 0.03 | -0.72 | 2818 | 1665 | 1725 | 0.03088 | -32.3834 | 221
6030 | YOAKUM 0 | 7274 | VICTORIA 3 0 | 1 | Closed | Line | NO | -53.8 | 1 | 53.8 | 230 | 230 | 443 | 12.4 | 0.23 | -8.96 | 2819 | 1667 | 1811 | 0.03335 | -29.985 | 221
5060 | MABANK 2 1 | 8065 | TRINIDAD 2 0 | 1 | Closed | Line | NO | 8.1 | 8.5 | 11.7 | 115 | 115 | 98 | 12.4 | 0.01 | -0.55 | 2820 | 1667 | 1811 | 0.03335 | -29.985 | 221
2101 | SHERMAN 1 0 | 5083 | MCKINNEY 3 0 | 1 | Closed | Line | NO | 248.7 | -21.8 | 249.7 | 500 | 500 | 2020 | 12.4 | 0.36 | -44.45 | 2821 | 1776 | 1668 | 0.01833 | -54.5554 | 221
6166 | SEGUIN 1 5 | 6161 | SEGUIN 1 0 | 1 | Closed | Transformer | YES | 71.4 | 82 | 108.7 | 13.8 | 500 | 880 | 12.4 | 0.01 | 0.86 | 2822 | 1776 | 1668 | 0.01833 | -54.5554 | 221
5041 | DALLAS 1 8 | 5033 | DALLAS 1 0 | 1 | Closed | Transformer | YES | 93.7 | 80.7 | 123.7 | 13.2 | 500 | 1001 | 12.4 | 0.03 | 1.68 | 2823 | 1776 | 1668 | 0.01833 | -54.5554 | 221
7018 | NURSERY 0 | 7414 | VICTORIA 1 0 | 1 | Closed | Line | NO | -276.2 | 29.1 | 277.8 | 500 | 500 | 2295 | 12.3 | 0.29 | -28.99 | 2824 | 1670 | 1669 | 0.02478 | -40.3551 | 305
7067 | HOUSTON 28 0 | 7291 | HUMBLE 2 0 | 1 | Closed | Line | NO | -9.5 | 6.8 | 11.7 | 115 | 115 | 98 | 12.3 | 0.01 | -0.54 | 2825 | 1669 | 1837 | 0.04398 | -22.7376 | 548
5037 | DALLAS 1 4 | 5033 | DALLAS 1 0 | 1 | Closed | Transformer | YES | 93.7 | 76.3 | 120.9 | 13.2 | 500 | 985 | 12.3 | 0.02 | 1.71 | 2826 | 1670 | 1710 | 0.06362 | -15.7183 | 149
7423 | ALVIN 1 | 7083 | LEAGUE CITY 0 | 1 | Closed | Line | NO | 6.7 | 51.8 | 52.2 | 230 | 230 | 443 | 12.2 | 0.05 | -1.99 | 2827 | 1672 | 1671 | 0.00819 | -122.1001 | 1362
3018 | CHRISTOVAL 0 | 3050 | DEL RIO 0 | 1 | Closed | Line | NO | 65.8 | -10.8 | 66.7 | 230 | 230 | 548 | 12.2 | 0.58 | -21.55 | 2828 | 1672 | 1671 | 0.00819 | -122.1001 | 1362
6152 | SAN ANTONIO 22 0 | 6177 | SAN ANTONIO 51 0 | 1 | Closed | Line | NO | -48.7 | -22.9 | 53.9 | 230 | 230 | 443 | 12.2 | 0.14 | -5.79 | 2829 | 1674 | 1671 | 0.00771 | -129.7017 | 983
7019 | NURSERY 1 | 7018 | NURSERY 0 | 1 | Closed | Transformer | YES | -44 | -14.2 | 46.2 | 230 | 500 | 383 | 12.1 | 0.02 | 0.9 | 2830 | 1675 | 1671 | 0.04478 | -22.3314 | 443
5038 | DALLAS 1 5 | 5033 | DALLAS 1 0 | 1 | Closed | Transformer | YES | 93.7 | 74.1 | 119.5 | 13.2 | 500 | 989 | 12.1 | 0.02 | 1.72 | 2831 | 1676 | 1671 | 0.01399 | -71.4796 | 438
7216 | HOUSTON 46 0 | 7386 | HOUSTON 71 0 | 1 | Closed | Line | NO | 5.9 | -10.3 | 11.8 | 115 | 115 | 98 | 12.1 | 0.01 | -0.57 | 2832 | 1677 | 1671 | 0.04031 | -24.8077 | 440
5312 | AZLE 0 | 5030 | SPRINGTOWN 0 | 1 | Closed | Line | NO | -27.4 | -12.9 | 30.3 | 161 | 161 | 251 | 12.1 | 0.04 | -0.98 | 2833 | 1678 | 1671 | 0.01203 | -83.1255 | 701
6287 | SAN ANTONIO 32 0 | 6036 | SAN ANTONIO 12 0 | 1 | Closed | Line | NO | -65.5 | -7.4 | 65.9 | 230 | 230 | 548 | 12 | 0.09 | -3.02 | 2834 | 1673 | 1672 | 0.0323 | -30.9598 | 461
5414 | PALO PINTO 1 1 | 5413 | PALO PINTO 1 0 | 1 | Closed | Transformer | YES | -34.8 | 14.7 | 37.8 | 161 | 500 | 315 | 12 | 0.02 | 0.83 | 2835 | 1673 | 1672 | 0.0323 | -30.9598 | 461
6212 | MARBLE FALLS 2 2 | 6081 | MARBLE FALLS 1 0 | 1 | Closed | Line | NO | -16.5 | 6.2 | 17.7 | 115 | 115 | 149 | 11.9 | 0.02 | -0.35 | 2836 | 1672 | 1740 | 0.01841 | -54.3183 | 523
3024 | ELDORADO 0 | 3019 | CHRISTOVAL 1 | 1 | Closed | Line | NO | -10.9 | -4.3 | 11.7 | 115 | 115 | 98 | 11.9 | 0.02 | -1.12 | 2837 | 1723 | 1679 | 0.04377 | -22.8467 | 149
8022 | ETOILE 0 | 8150 | ZAVALLA 0 | 1 | Closed | Line | NO | 0.5 | 10.1 | 10.1 | 115 | 115 | 98 | 11.9 | 0.06 | -1.57 | 2838 | 1679 | 1748 | 0.04336 | -23.0627 | 149
5390 | ROGERS 0 | 5458 | HOLLAND 0 | 1 | Closed | Line | NO | 22.1 | -0.5 | 22.1 | 161 | 161 | 187 | 11.8 | 0.03 | -1.25 | 2839 | 1724 | 1680 | 0.02023 | -49.4315 | 98
3078 | HERMLEIGH 0 | 3037 | ROSCOE 2 0 | 1 | Closed | Line | NO | -55.3 | -33.6 | 64.7 | 230 | 230 | 548 | 11.8 | 0.05 | -1.97 | 2840 | 1681 | 1813 | 0.06881 | -14.5328 | 98
5131 | BELTON 0 | 5410 | KILLEEN 3 0 | 1 | Closed | Line | NO | 323.3 | -46.2 | 326.6 | 500 | 500 | 2768 | 11.8 | 0.18 | -22.82 | 2841 | 1683 | 1682 | 0.12538 | -7.9758 | 143
5063 | ARLINGTON 1 0 | 5304 | ALLEN 1 0 | 1 | Closed | Line | NO | 236.6 | -27.3 | 238.2 | 500 | 500 | 2020 | 11.8 | 0.43 | -59.04 | 2842 | 1684 | 1803 | 0.02064 | -48.4496 | 221
5042 | DALLAS 1 9 | 5033 | DALLAS 1 0 | 1 | Closed | Transformer | YES | 93.7 | 69.2 | 116.5 | 13.2 | 500 | 988 | 11.8 | 0.02 | 1.76 | 2843 | 1685 | 1745 | 0.06923 | -14.4446 | 98
4055 | CORPUS CHRISTI 9 0 | 4078 | CORPUS CHRISTI 8 0 | 2 | Closed | Line | NO | 25.5 | 4.9 | 26 | 115 | 115 | 221 | 11.8 | 0.03 | -0.3 | 2844 | 1687 | 1686 | 0.07995 | -12.5078 | 172
4055 | CORPUS CHRISTI 9 0 | 4078 | CORPUS CHRISTI 8 0 | 1 | Closed | Line | NO | 25.5 | 4.9 | 26 | 115 | 115 | 221 | 11.8 | 0.03 | -0.3 | 2845 | 1688 | 1686 | 0.10484 | -9.5383 | 87
7070 | HOUSTON 12 0 | 7100 | HOUSTON 18 0 | 1 | Closed | Line | NO | 25.8 | -2.6 | 25.9 | 115 | 115 | 221 | 11.7 | 0.04 | -0.4 | 2846 | 1689 | 1686 | 0.12869 | -7.7706 | 91
7312 | LAKE JACKSON 0 | 7321 | FREEPORT 1 1 | 1 | Closed | Line | NO | -59.3 | -24.7 | 64.3 | 230 | 230 | 548 | 11.7 | 0.06 | -2.28 | 2847 | 1775 | 1686 | 0.0172 | -58.1395 | 443
6315 | GEORGETOWN 3 0 | 6022 | LEANDER 1 1 | 1 | Closed | Line | NO | -51.7 | -5.2 | 52 | 230 | 230 | 443 | 11.7 | 0.11 | -4.92 | 2848 | 1800 | 1687 | 0.02431 | -41.1353 | 221
1014 | GRANDFALLS 0 | 1047 | MONAHANS 1 0 | 1 | Closed | Line | NO | 17.5 | -0.4 | 17.5 | 115 | 115 | 149 | 11.7 | 0.11 | -2.11 | 2849 | 1691 | 1690 | 0.07063 | -14.1583 | 145
8095 | COLLEGE STATION 1 1 | 8140 | COLLEGE STATION 2 1 | 1 | Closed | Line | NO | 25.6 | -14.3 | 29.3 | 115 | 115 | 250 | 11.7 | 0.09 | -0.11 | 2850 | 1692 | 1690 | 0.26257 | -3.8085 | 70
5133 | TOLAR 0 | 5005 | LIPAN 0 | 1 | Closed | Line | NO | -21.6 | 1.7 | 21.7 | 161 | 161 | 187 | 11.7 | 0.04 | -1.66 | 2851 | 1693 | 1690 | 0.08957 | -11.1645 | 93
6298 | NEW BRAUNFELS 1 0 | 6056 | NEW BRAUNFELS 2 0 | 1 | Closed | Line | NO | 171.5 | -160.9 | 235.2 | 500 | 500 | 2020 | 11.6 | 0.04 | -6.44 | 2852 | 1694 | 1690 | 0.20611 | -4.8518 | 93
4148 | THREE RIVERS 0 | 4179 | SAN DIEGO 0 | 1 | Closed | Line | NO | 2.7 | -11.1 | 11.4 | 115 | 115 | 98 | 11.6 | 0.03 | -2.35 | 2853 | 1695 | 1690 | 0.17841 | -5.6051 | 91
4188 | QUEMADO 0 | 4015 | EAGLE PASS 1 | 1 | Closed | Line | NO | 11.1 | -2 | 11.3 | 115 | 115 | 98 | 11.6 | 0.04 | -2.75 | 2854 | 1696 | 1690 | 0.19001 | -5.2629 | 93
7254 | CONROE 3 0 | 7011 | CONROE 1 0 | 1 | Closed | Line | NO | 10.9 | -13.3 | 17.2 | 115 | 115 | 149 | 11.6 | 0.03 | -0.49 | 2855 | 1697 | 1690 | 0.07083 | -14.1183 | 124
6030 | YOAKUM 0 | 6188 | COLUMBUS 0 | 1 | Closed | Line | NO | -49.5 | -1.6 | 49.6 | 230 | 230 | 443 | 11.5 | 0.27 | -12.9 | 2856 | 1690 | 1740 | 0.01973 | -50.6842 | 443
4187 | COTULLA 0 | 4022 | ENCINAL 0 | 1 | Closed | Line | NO | 10.9 | -13.2 | 17.2 | 115 | 115 | 149 | 11.5 | 0.07 | -1.47 | 2857 | 1690 | 1775 | 0.01205 | -82.9876 | 523
5448 | GRAND PRAIRIE 3 0 | 5322 | DALLAS 2 0 | 1 | Closed | Line | NO | -176.8 | -150.5 | 232.2 | 500 | 500 | 2020 | 11.5 | 0.07 | -10.26 | 2858 | 1819 | 1698 | 0.01709 | -58.5138 | 98
1004 | O DONNELL 1 1 | 1003 | O DONNELL 1 0 | 1 | Closed | Transformer | YES | -28.3 | 4.9 | 28.7 | 115 | 230 | 250 | 11.5 | 0.04 | 0.93 | 2859 | 1699 | 1703 | 0.03474 | -28.7853 | 149
6291 | SAN ANTONIO 44 0 | 6179 | SAN ANTONIO 41 0 | 1 | Closed | Line | NO | 9.7 | 5.4 | 11.1 | 115 | 115 | 98 | 11.5 | 0 | -0.24 | 2860 | 1832 | 1701 | 0.02894 | -34.5543 | 149
8020 | BEN WHEELER 0 | 8153 | CANTON 0 | 1 | Closed | Line | NO | 10.3 | -4.1 | 11.1 | 115 | 115 | 98 | 11.4 | 0.02 | -0.98 | 2861 | 1702 | 1813 | 0.13751 | -7.2722 | 98
6019 | AUSTIN 25 0 | 6313 | AUSTIN 33 0 | 2 | Closed | Line | NO | 21.4 | -13 | 25.1 | 115 | 115 | 221 | 11.3 | 0.03 | -0.38 | 2862 | 1704 | 1835 | 0.011 | -90.9091 | 98
6019 | AUSTIN 25 0 | 6313 | AUSTIN 33 0 | 1 | Closed | Line | NO | 21.4 | -13 | 25.1 | 115 | 115 | 221 | 11.3 | 0.03 | -0.38 | 2863 | 1724 | 1705 | 0.01758 | -56.8828 | 149
5388 | WACO 2 0 | 8067 | JEWETT 1 0 | 1 | Closed | Line | NO | -303.9 | -3.8 | 303.9 | 500 | 500 | 2768 | 11.3 | 0.57 | -79.13 | 2864 | 1705 | 1792 | 0.0185 | -54.0541 | 149
6042 | AUSTIN 3 4 | 6038 | AUSTIN 3 0 | 1 | Closed | Transformer | YES | 0 | 54.3 | 54.3 | 13.8 | 500 | 479 | 11.3 | 0.01 | 0.84 | 2865 | 1706 | 1770 | 0.03222 | -31.0366 | 98
4008 | POTEET 0 | 6112 | NATALIA 0 | 1 | Closed | Line | NO | 4.1 | -10.3 | 11.1 | 115 | 115 | 98 | 11.3 | 0.02 | -1.06 | 2866 | 1706 | 1803 | 0.0148 | -67.5676 | 149
4047 | FALCON HEIGHTS 1 3 | 4044 | FALCON HEIGHTS 1 0 | 1 | Closed | Transformer | YES | 27.5 | 6 | 28.1 | 13.8 | 115 | 250 | 11.3 | 0.04 | 0.7 | 2867 | 1772 | 1707 | 0.07011 | -14.2633 | 98
7298 | HOUSTON 62 0 | 7362 | HOUSTON 61 0 | 1 | Closed | Line | NO | -5.3 | 9.3 | 10.6 | 115 | 115 | 98 | 11.2 | 0.02 | -0.37 | 2868 | 1821 | 1707 | 0.065 | -15.3846 | 149
8020 | BEN WHEELER 0 | 8154 | TYLER 5 0 | 1 | Closed | Line | NO | -2.6 | -10.7 | 11 | 115 | 115 | 98 | 11.2 | 0.05 | -1.4 | 2869 | 1709 | 1726 | 0.05168 | -19.3498 | 149
7408 | POINT COMFORT 1 2 | 7071 | PORT O CONNOR 0 | 1 | Closed | Line | NO | -20.1 | 13.2 | 24.1 | 115 | 115 | 221 | 11.1 | 0.21 | -0.6 | 2870 | 1710 | 1834 | 0.06173 | -16.1996 | 221
3036 | RICHLAND SPRINGS 0 | 3066 | BRADY 0 | 1 | Closed | Line | NO | 8.4 | -6.9 | 10.8 | 115 | 115 | 98 | 11.1 | 0.03 | -2.73 | 2871 | 1711 | 1801 | 0.17836 | -5.6066 | 98
3035 | CHEROKEE 0 | 3025 | SAN SABA 0 | 1 | Closed | Line | NO | 10.3 | -3.2 | 10.8 | 115 | 115 | 98 | 11 | 0.06 | -1.61 | 2872 | 1713 | 1712 | 0.01241 | -80.5802 | 1160
5040 | DALLAS 1 7 | 5033 | DALLAS 1 0 | 1 | Closed | Transformer | YES | 93.7 | 55.9 | 109.1 | 13.2 | 500 | 993 | 11 | 0.04 | 1.88 | 2873 | 1715 | 1712 | 0.02169 | -46.1042 | 473
5124 | MARLIN 1 | 5123 | MARLIN 0 | 1 | Closed | Transformer | YES | 22.8 | -4.7 | 23.3 | 115 | 161 | 214 | 10.9 | 0.01 | 0.39 | 2874 | 1716 | 1712 | 0.02062 | -48.4966 | 459
7318 | HOUSTON 17 0 | 7382 | HOUSTON 31 0 | 1 | Closed | Line | NO | 11.8 | -11.1 | 16.2 | 115 | 115 | 149 | 10.9 | 0.02 | -0.47 | 2875 | 1717 | 1712 | 0.04001 | -24.9938 | 454
2125 | TIOGA 0 | 5078 | AUBREY 0 | 1 | Closed | Line | NO | -14.7 | 11.9 | 18.9 | 161 | 161 | 187 | 10.8 | 0.04 | -1.81 | 2876 | 1718 | 1712 | 0.03797 | -26.3366 | 464
4035 | CORPUS CHRISTI 18 0 | 4150 | CORPUS CHRISTI 15 0 | 1 | Closed | Line | NO | -10.4 | -1.8 | 10.5 | 115 | 115 | 98 | 10.8 | 0.03 | -0.69 | 2877 | 1719 | 1712 | 0.01172 | -85.3242 | 729
2018 | PANHANDLE 4 1 | 2017 | PANHANDLE 4 0 | 1 | Closed | Transformer | YES | 28.8 | -3.9 | 29.1 | 161 | 500 | 271 | 10.8 | 0 | 0.41 | 2878 | 1749 | 1712 | 0.00864 | -115.7407 | 2020
1019 | MIDLAND 4 0 | 1040 | ANDREWS 0 | 1 | Closed | Line | NO | -13.9 | 4.5 | 14.7 | 115 | 115 | 149 | 10.7 | 0.12 | -3 | 2879 | 1714 | 1713 | 0.04744 | -21.0793 | 305
8156 | BREMOND 1 | 8155 | BREMOND 0 | 1 | Closed | Transformer | YES | 47 | -24 | 52.8 | 230 | 500 | 500 | 10.7 | 0.02 | 1.28 | 2880 | 1713 | 1735 | 0.01568 | -63.7755 | 443
4134 | PEARSALL 3 | 4131 | PEARSALL 0 | 1 | Closed | Transformer | YES | 10.2 | -3.7 | 10.9 | 20 | 230 | 103 | 10.6 | 0 | 0.17 | 2881 | 1714 | 1821 | 0.04371 | -22.8781 | 221
4135 | PEARSALL 4 | 4131 | PEARSALL 0 | 1 | Closed | Transformer | YES | 10.2 | -3.7 | 10.9 | 20 | 230 | 103 | 10.6 | 0 | 0.16 | 2882 | 1714 | 1821 | 0.04371 | -22.8781 | 221
7199 | CYPRESS 1 0 | 7047 | KATY 1 0 | 1 | Closed | Line | NO | 198.9 | 60.7 | 208 | 500 | 500 | 2020 | 10.6 | 0.1 | -19.06 | 2883 | 1721 | 1720 | 0.06614 | -15.1194 | 168
6176 | AUSTIN 39 0 | 6154 | DRIPPING SPRINGS 0 | 1 | Closed | Line | NO | -11.2 | 10.3 | 15.2 | 115 | 115 | 149 | 10.6 | 0.03 | -0.7 | 2884 | 1720 | 1729 | 0.014 | -71.4286 | 548
6126 | AUSTIN 34 0 | 6176 | AUSTIN 39 0 | 2 | Closed | Line | NO | -20.3 | -11.5 | 23.3 | 115 | 115 | 221 | 10.6 | 0.04 | -0.53 | 2885 | 1720 | 1837 | 0.00862 | -116.0093 | 548
6126 | AUSTIN 34 0 | 6176 | AUSTIN 39 0 | 1 | Closed | Line | NO | -20.3 | -11.5 | 23.3 | 115 | 115 | 221 | 10.6 | 0.04 | -0.53 | 2886 | 1721 | 1838 | 0.0309 | -32.3625 | 98
5232 | ARLINGTON 7 0 | 5251 | GRAND PRAIRIE 2 0 | 1 | Closed | Line | NO | -18.1 | 6.6 | 19.3 | 161 | 161 | 187 | 10.6 | 0.02 | -1.18 | 2887 | 1748 | 1722 | 0.07949 | -12.5802 | 149
8022 | ETOILE 0 | 8021 | GARRISON 0 | 1 | Closed | Line | NO | -7.4 | 5.2 | 9.1 | 115 | 115 | 98 | 10.5 | 0.06 | -1.87 | 2888 | 1724 | 1791 | 0.07861 | -12.721 | 221
6338 | ROCKDALE 2 0 | 6127 | CAMERON 0 | 1 | Closed | Line | NO | 0.5 | -10.2 | 10.3 | 115 | 115 | 98 | 10.5 | 0.01 | -1.03 | 2889 | 1724 | 1791 | 0.07861 | -12.721 | 221
6127 | CAMERON 0 | 6237 | BURLINGTON 0 | 1 | Closed | Line | NO | 6.1 | -8.2 | 10.2 | 115 | 115 | 98 | 10.4 | 0.01 | -1.16 | 2890 | 1725 | 1832 | 0.02949 | -33.9098 | 221
4136 | PEARSALL 5 | 4131 | PEARSALL 0 | 1 | Closed | Transformer | YES | 10.2 | -3.7 | 10.9 | 20 | 230 | 105 | 10.4 | 0 | 0.21 | 2891 | 1725 | 1832 | 0.02949 | -33.9098 | 221
6349 | AUSTIN 1 0 | 6038 | AUSTIN 3 0 | 1 | Closed | Line | NO | -94.9 | 173.6 | 197.9 | 500 | 500 | 2020 | 10.4 | 0.07 | -13.19 | 2892 | 1725 | 1832 | 0.02949 | -33.9098 | 221
5086 | ARLINGTON 9 0 | 5177 | ARLINGTON 8 0 | 1 | Closed | Line | NO | -23.4 | 10.3 | 25.6 | 161 | 161 | 251 | 10.3 | 0.02 | -0.75 | 2893 | 1725 | 1832 | 0.02949 | -33.9098 | 221
3093 | ROCKSPRINGS 0 | 3010 | CAMP WOOD 0 | 1 | Closed | Line | NO | -9.7 | 0.9 | 9.8 | 115 | 115 | 98 | 10.3 | 0.02 | -1.75 | 2894 | 1726 | 1790 | 0.04063 | -24.6124 | 149
2029 | SILVERTON 0 | 1091 | RALLS 2 0 | 1 | Closed | Line | NO | -18.4 | -2.5 | 18.6 | 161 | 161 | 187 | 10.3 | 0.13 | -7.78 | 2895 | 1729 | 1728 | 0.01682 | -59.453 | 1000
7032 | PORT LAVACA 3 | 7029 | PORT LAVACA 0 | 1 | Closed | Transformer | YES | 7.5 | 0 | 7.5 | 13.8 | 230 | 73 | 10.3 | 0 | 0.13 | 2896 | 1731 | 1728 | 0.02134 | -46.8604 | 584
4011 | HEBBRONVILLE 0 | 4185 | ZAPATA 0 | 1 | Closed | Line | NO | 14.1 | -5.3 | 15.1 | 115 | 115 | 149 | 10.1 | 0.07 | -1.85 | 2897 | 1732 | 1728 | 0.02884 | -34.6741 | 577
5286 | DUBLIN 2 0 | 5231 | HAMILTON 0 | 1 | Closed | Line | NO | 15.9 | -10.4 | 19 | 161 | 161 | 187 | 10.1 | 0.06 | -3.78 | 2898 | 1733 | 1728 | 0.02899 | -34.4947 | 581
2008 | MEMPHIS 0 | 2052 | PANHANDLE 6 0 | 1 | Closed | Line | NO | -18.4 | 0.7 | 18.4 | 161 | 161 | 187 | 10.1 | 0.06 | -3.7 | 2899 | 1734 | 1728 | 0.01413 | -70.7714 | 568
3016 | BLACKWELL 0 | 3131 | TUSOCOLA 0 | 1 | Closed | Line | NO | -0.1 | -9.8 | 9.8 | 115 | 115 | 98 | 10 | 0.03 | -1.16 | 2900 | 1728 | 1830 | 0.00806 | -124.0695 | 2020
3133 | SNYDER 2 0 | 3096 | FLUVANNA 2 0 | 1 | Closed | Line | NO | -43.6 | -7.9 | 44.3 | 230 | 230 | 443 | 10 | 0.07 | -4.63 | 2901 | 1730 | 1729 | 0.07214 | -13.8619 | 128.4
5113 | KRUM 0 | 5195 | ARGYLE 0 | 1 | Closed | Line | NO | 19.4 | -15.8 | 25.1 | 161 | 161 | 251 | 10 | 0.04 | -1.74 | 2902 | 1730 | 1788 | 0.02527 | -39.5726 | 149
7171 | TEXAS CITY 1 0 | 7073 | GALVESTON 1 0 | 1 | Closed | Line | NO | -44 | 0.7 | 44 | 230 | 230 | 443 | 10 | 0.04 | -2.65 | 2903 | 1736 | 1735 | 0.04271 | -23.4137 | 172
5223 | MEXIA 0 | 5275 | DAWSON 0 | 1 | Closed | Line | NO | 23.8 | -7.4 | 24.9 | 161 | 161 | 251 | 9.9 | 0.06 | -2.29 | 2904 | 1737 | 1735 | 0.04807 | -20.803 | 190
7050 | MAGNOLIA 2 0 | 7251 | HOCKLEY 0 | 1 | Closed | Line | NO | 2.6 | -14.5 | 14.8 | 115 | 115 | 149 | 9.9 | 0.02 | -0.61 | 2905 | 1736 | 1747 | 0.05341 | -18.7231 | 149
1088 | MCCAMEY 2 0 | 1036 | CRANE 0 | 1 | Closed | Line | NO | 9.6 | -0.5 | 9.7 | 115 | 115 | 98 | 9.9 | 0.02 | -1.66 | 2906 | 1770 | 1738 | 0.01758 | -56.8828 | 98
1010 | PRESIDIO 1 0 | 1015 | MARFA 0 | 1 | Closed | Line | NO | 8.8 | -4 | 9.7 | 115 | 115 | 98 | 9.9 | 0.04 | -3.77 | 2907 | 1740 | 1739 | 0.01699 | -58.8582 | 1122
2065 | GAINESVILLE 0 | 2044 | WHITESBORO 0 | 1 | Closed | Line | NO | -4.9 | 15.8 | 16.5 | 161 | 161 | 187 | 9.9 | 0.03 | -2.03 | 2908 | 1742 | 1739 | 0.0414 | -24.1546 | 244
2106 | WHITEWRIGHT 0 | 2129 | TRENTON 0 | 1 | Closed | Line | NO | -11.2 | -14.6 | 18.5 | 161 | 161 | 187 | 9.9 | 0.01 | -0.82 | 2909 | 1743 | 1739 | 0.0093 | -107.5269 | 1106
2027 | DEPORT 0 | 2001 | PARIS 3 0 | 1 | Closed | Line | NO | -17.4 | 4.2 | 17.9 | 161 | 161 | 187 | 9.9 | 0.03 | -1.91 | 2910 | 1808 | 1739 | 0.00168 | -595.2381 | 2768
8120 | BRYAN 3 0 | 8122 | BRYAN 5 0 | 1 | Closed | Line | NO | 4.9 | 7.3 | 8.8 | 115 | 115 | 98 | 9.8 | 0.03 | -1.05 | 2911 | 1741 | 1740 | 0.03886 | -25.7334 | 280.8
6002 | SAN ANTONIO 46 0 | 6291 | SAN ANTONIO 44 0 | 2 | Closed | Line | NO | -19.4 | -9.6 | 21.7 | 115 | 115 | 221 | 9.8 | 0.01 | -0.19 | 2912 | 1741 | 1740 | 0.03886 | -25.7334 | 280.8
6002 | SAN ANTONIO 46 0 | 6291 | SAN ANTONIO 44 0 | 1 | Closed | Line | NO | -19.4 | -9.6 | 21.7 | 115 | 115 | 221 | 9.8 | 0.01 | -0.19 | 2913 | 1741 | 1740 | 0.03886 | -25.7334 | 280.8
4069 | CORPUS CHRISTI 17 0 | 4064 | CORPUS CHRISTI 2 0 | 1 | Closed | Line | NO | 9.5 | -0.9 | 9.6 | 115 | 115 | 98 | 9.8 | 0.01 | -0.3 | 2914 | 1809 | 1740 | 0.01017 | -98.3284 | 548
6335 | SAN ANTONIO 47 2 | 6043 | SAN ANTONIO 48 0 | 2 | Closed | Line | NO | 21.2 | 3 | 21.4 | 115 | 115 | 221 | 9.7 | 0.01 | -0.17 | 2915 | 1744 | 1826 | 0.02463 | -40.6009 | 221
6335 | SAN ANTONIO 47 2 | 6043 | SAN ANTONIO 48 0 | 1 | Closed | Line | NO | 21.2 | 3 | 21.4 | 115 | 115 | 221 | 9.7 | 0.01 | -0.17 | 2916 | 1744 | 1826 | 0.02463 | -40.6009 | 221
6036 | SAN ANTONIO 12 0 | 6334 | SAN ANTONIO 47 1 | 1 | Closed | Line | NO | -34.7 | -25.4 | 43 | 230 | 230 | 443 | 9.7 | 0.06 | -4.26 | 2917 | 1753 | 1746 | 0.01602 | -62.422 | 221
7213 | SANTA FE 1 0 | 7363 | GALVESTON 3 0 | 1 | Closed | Line | NO | -4.3 | 7.9 | 9 | 115 | 115 | 98 | 9.7 | 0.01 | -0.55 | 2918 | 1753 | 1746 | 0.01602 | -62.422 | 221
7014 | HOUSTON 1 0 | 7124 | HOUSTON 34 0 | 1 | Closed | Line | NO | 8.5 | -4.2 | 9.5 | 115 | 115 | 98 | 9.7 | 0.01 | -0.48 | 2919 | 1750 | 1749 | 0.01252 | -79.8722 | 1311
6115 | SAN ANTONIO 5 0 | 6225 | SAN ANTONIO 27 0 | 1 | Closed | Line | NO | 6.4 | 6.3 | 9 | 115 | 115 | 98 | 9.7 | 0.01 | -0.71 | 2920 | 1751 | 1750 | 0.0832 | -12.0192 | 190
4022 | ENCINAL 0 | 4005 | LAREDO 7 1 | 1 | Closed | Line | NO | 5.3 | -13.3 | 14.4 | 115 | 115 | 149 | 9.6 | 0.05 | -1.76 | 2921 | 1751 | 1750 | 0.0832 | -12.0192 | 190
2123 | PANHANDLE 1 0 | 2058 | WHITE DEER 0 | 1 | Closed | Line | NO | 17.6 | -3.7 | 18 | 161 | 161 | 187 | 9.6 | 0.02 | -1.07 | 2922 | 1750 | 1817 | 0.00583 | -171.5266 | 750
5258 | FORNEY 0 | 5178 | ROCKWALL 1 0 | 1 | Closed | Line | NO | 10.1 | -14.9 | 17.9 | 161 | 161 | 187 | 9.6 | 0.02 | -0.97 | 2923 | 1750 | 1817 | 0.00583 | -171.5266 | 750
7415 | VICTORIA 1 1 | 7414 | VICTORIA 1 0 | 1 | Closed | Transformer | YES | -18.7 | -12.9 | 22.7 | 230 | 500 | 239 | 9.5 | 0 | 0.22 | 2924 | 1752 | 1812 | 0.03745 | -26.7023 | 149
2061 | VERNON 1 0 | 2010 | VERNON 2 0 | 1 | Closed | Line | NO | -16.2 | 2.3 | 16.3 | 161 | 161 | 187 | 9.5 | 0.07 | -4.92 | 2925 | 1753 | 1790 | 0.02833 | -35.2983 | 221
5285 | CHICO 0 | 2039 | SUNSET 0 | 1 | Closed | Line | NO | 22.9 | -6.7 | 23.8 | 161 | 161 | 251 | 9.5 | 0.03 | -1.45 | 2926 | 1753 | 1790 | 0.02833 | -35.2983 | 221
6167 | SEGUIN 1 6 | 6161 | SEGUIN 1 0 | 1 | Closed | Transformer | YES | 71.4 | 43.7 | 83.7 | 13.8 | 500 | 883 | 9.5 | 0.01 | 0.96 | 2927 | 1755 | 1754 | 0.00986 | -101.4199 | 1271
6279 | SEGUIN 2 0 | 6299 | NEW BRAUNFELS 1 1 | 1 | Closed | Line | NO | -50.7 | -9.9 | 51.7 | 230 | 230 | 548 | 9.4 | 0.06 | -3.71 | 2928 | 1755 | 1754 | 0.00986 | -101.4199 | 1271
8089 | TYLER 3 0 | 8135 | TYLER 6 0 | 2 | Closed | Line | NO | -20.7 | 1.2 | 20.8 | 115 | 115 | 221 | 9.4 | 0.02 | -0.46 | 2929 | 1757 | 1754 | 0.00563 | -177.6199 | 1019
8089 | TYLER 3 0 | 8135 | TYLER 6 0 | 1 | Closed | Line | NO | -20.7 | 1.2 | 20.8 | 115 | 115 | 221 | 9.4 | 0.02 | -0.46 | 2930 | 1758 | 1754 | 0.01346 | -74.2942 | 1021
7233 | WALLER 0 | 7010 | PRAIRIE VIEW 0 | 1 | Closed | Line | NO | -14 | 1 | 14 | 115 | 115 | 149 | 9.4 | 0.01 | -0.25 | 2931 | 1759 | 1754 | 0.01784 | -56.0538 | 1018
8058 | FAIRFIELD 2 1 | 8057 | FAIRFIELD 2 0 | 1 | Closed | Transformer | YES | 23.4 | -39 | 45.5 | 230 | 500 | 491 | 9.3 | 0 | 0.41 | 2932 | 1760 | 1754 | 0.01655 | -60.423 | 1025
3048 | ROSCOE 5 2 | 5394 | ALBANY 1 0 | 1 | Closed | Line | NO | -177.4 | -39.6 | 181.8 | 500 | 500 | 2020 | 9.3 | 0.4 | -101.19 | 2933 | 1761 | 1754 | 0.01203 | -83.1255 | 1225
3132 | EDEN 0 | 3144 | ROWENA 0 | 1 | Closed | Line | NO | -8.9 | 0.2 | 8.9 | 115 | 115 | 98 | 9.2 | 0.03 | -1.25 | 2934 | 1762 | 1754 | 0.00671 | -149.0313 | 1222
6142 | SAN ANTONIO 1 1 | 6162 | SEGUIN 1 1 | 1 | Closed | Line | NO | -40.7 | -3.6 | 40.9 | 230 | 230 | 443 | 9.2 | 0.09 | -6.55 | 2935 | 1763 | 1754 | 0.00677 | -147.7105 | 1218
4014 | EAGLE PASS 0 | 4131 | PEARSALL 0 | 1 | Closed | Line | NO | -38.5 | -7.8 | 39.3 | 230 | 230 | 443 | 9.2 | 0.24 | -20.82 | 2936 | 1764 | 1754 | 0.00609 | -164.2036 | 1219
6164 | SEGUIN 1 3 | 6161 | SEGUIN 1 0 | 1 | Closed | Transformer | YES | 71.4 | 38.3 | 81.1 | 13.8 | 500 | 880 | 9.2 | 0.01 | 1.02 | 2937 | 1765 | 1754 | 0.04067 | -24.5881 | 287
6336 | BANDERA 0 | 6328 | COMFORT 0 | 1 | Closed | Line | NO | 3 | -8.5 | 9 | 115 | 115 | 98 | 9.2 | 0.01 | -1.54 | 2938 | 1766 | 1754 | 0.02129 | -46.9704 | 835
2073 | JAYTON 0 | 3079 | HERMLEIGH 1 | 1 | Closed | Line | NO | -21.7 | 3.5 | 22 | 161 | 161 | 251 | 9.1 | 0.07 | -3.76 | 2939 | 1767 | 1754 | 0.00906 | -110.3753 | 846
4165 | SARITA 2 0 | 4009 | SARITA 3 0 | 2 | Closed | Line | NO | 18 | -9.1 | 20.2 | 115 | 115 | 221 | 9.1 | 0.01 | -0.33 | 2940 | 1768 | 1754 | 0.01514 | -66.0502 | 845
4165 | SARITA 2 0 | 4009 | SARITA 3 0 | 1 | Closed | Line | NO | 18 | -9.1 | 20.2 | 115 | 115 | 221 | 9.1 | 0.01 | -0.33 | 2941 | 1769 | 1754 | 0.02464 | -40.5844 | 471
5192 | KILLEEN 4 0 | 5279 | TEMPLE 1 0 | 1 | Closed | Line | NO | -181.1 | -31.7 | 183.8 | 500 | 500 | 2020 | 9.1 | 0.25 | -61.7 | 2942 | 1756 | 1755 | 0.02698 | -37.0645 | 407
7319 | HOUSTON 66 0 | 7177 | SPRING 7 2 | 2 | Closed | Line | NO | -20 | -1.4 | 20 | 115 | 115 | 221 | 9.1 | 0.01 | -0.21 | 2943 | 1756 | 1755 | 0.02698 | -37.0645 | 407
7319 | HOUSTON 66 0 | 7177 | SPRING 7 2 | 1 | Closed | Line | NO | -20 | -1.4 | 20 | 115 | 115 | 221 | 9.1 | 0.01 | -0.21 | 2944 | 1788 | 1771 | 0.13375 | -7.4766 | 149
7118 | SPRING 4 0 | 7404 | HOUSTON 57 0 | 1 | Closed | Line | NO | 19.2 | -5.7 | 20 | 115 | 115 | 221 | 9 | 0.02 | -0.46 | 2945 | 1773 | 1789 | 0.01423 | -70.2741 | 250
5470 | WOODWAY 0 | 5267 | MC GREGOR 0 | 1 | Closed | Line | NO | -7.3 | 12.7 | 14.7 | 161 | 161 | 187 | 9 | 0.03 | -2.4 | 2946 | 1775 | 1774 | 0.01366 | -73.2064 | 1249
6165 | SEGUIN 1 4 | 6161 | SEGUIN 1 0 | 1 | Closed | Transformer | YES | 71.4 | 34 | 79.1 | 13.8 | 500 | 879 | 9 | 0.02 | 1.09 | 2947 | 1775 | 1774 | 0.01366 | -73.2064 | 1249
6107 | ROCKDALE 1 0 | 8082 | FRANKLIN 0 | 1 | Closed | Line | NO | -175.5 | -47.1 | 181.7 | 500 | 500 | 2020 | 9 | 0.33 | -92.59 | 2948 | 1777 | 1774 | 0.03243 | -30.8356 | 494
5121 | BROWNWOOD 1 | 5120 | BROWNWOOD 0 | 1 | Closed | Transformer | YES | -24.8 | -9.8 | 26.6 | 161 | 500 | 298 | 9 | 0 | 0.31 | 2949 | 1778 | 1774 | 0.04118 | -24.2836 | 480
7234 | PORTER 0 | 7143 | NEW CANEY 0 | 1 | Closed | Line | NO | 8.2 | -3 | 8.8 | 115 | 115 | 98 | 8.9 | 0.01 | -0.52 | 2950 | 1779 | 1774 | 0.03404 | -29.3772 | 469
7033 | PORT LAVACA 4 | 7029 | PORT LAVACA 0 | 1 | Closed | Transformer | YES | 7.5 | 0 | 7.5 | 13.8 | 230 | 84 | 8.9 | 0 | 0.12 | 2951 | 1780 | 1774 | 0.03162 | -31.6256 | 485
5024 | GATESVILLE 4 0 | 5182 | GATESVILLE 2 0 | 1 | Closed | Line | NO | 15 | -7.2 | 16.6 | 161 | 161 | 187 | 8.9 | 0.01 | -0.58 | 2952 | 1781 | 1774 | 0.01184 | -84.4595 | 491
6295 | CEDAR CREEK 1 3 | 6292 | CEDAR CREEK 1 0 | 1 | Closed | Transformer | YES | 62.7 | -22.9 | 66.7 | 13.8 | 500 | 756 | 8.8 | 0.01 | 0.38 | 2953 | 1782 | 1774 | 0.0255 | -39.2157 | 487
7313 | LAKE JACKSON 1 | 7253 | ANGLETON 1 | 1 | Closed | Line | NO | 13.1 | -1 | 13.1 | 115 | 115 | 149 | 8.8 | 0.02 | -0.61 | 2954 | 1783 | 1774 | 0.02708 | -36.9276 | 712
6296 | CEDAR CREEK 1 4 | 6292 | CEDAR CREEK 1 0 | 1 | Closed | Transformer | YES | 62.7 | -22.9 | 66.7 | 13.8 | 500 | 762 | 8.8 | 0.01 | 0.33 | 2955 | 1784 | 1774 | 0.02498 | -40.032 | 713
6193 | CALDWELL 1 | 6206 | LEXINGTON 0 | 1 | Closed | Line | NO | -8.5 | -1.3 | 8.6 | 115 | 115 | 98 | 8.8 | 0.01 | -1.16 | 2956 | 1785 | 1774 | 0.01898 | -52.687 | 705
5321 | GRANBURY 1 4 | 5317 | GRANBURY 1 0 | 1 | Closed | Transformer | YES | 79.9 | 10.1 | 80.5 | 13.2 | 500 | 921 | 8.7 | 0.02 | 1.15 | 2957 | 1786 | 1774 | 0.02384 | -41.9463 | 694
3005 | LEAKEY 0 | 3052 | HUNT 0 | 1 | Closed | Line | NO | 6.3 | 3.7 | 7.2 | 115 | 115 | 98 | 8.7 | 0.04 | -2.24 | 2958 | 1787 | 1774 | 0.02202 | -45.4133 | 700
5319 | GRANBURY 1 2 | 5317 | GRANBURY 1 0 | 1 | Closed | Transformer | YES | 79.9 | 9.8 | 80.5 | 13.2 | 500 | 925 | 8.7 | 0.02 | 1.2 | 2959 | 1774 | 1808 | 0.00168 | -595.2381 | 2295
5384 | DALLAS 3 0 | 5102 | RICHARDSON 2 0 | 1 | Closed | Line | NO | 148.2 | 62.5 | 160.8 | 500 | 500 | 2020 | 8.7 | 0.11 | -30.33 | 2960 | 1776 | 1775 | 0.03726 | -26.8384 | 392
6173 | CUERO 2 1 | 6031 | YOAKUM 1 | 1 | Closed | Line | NO | -5.6 | 5.3 | 7.7 | 115 | 115 | 98 | 8.6 | 0.02 | -1.04 | 2961 | 1776 | 1775 | 0.03726 | -26.8384 | 392
6260 | AUSTIN 2 6 | 6254 | AUSTIN 2 0 | 1 | Closed | Transformer | YES | 78.1 | -11.6 | 78.9 | 13.8 | 500 | 914 | 8.6 | 0.01 | 0.62 | 2962 | 1776 | 1775 | 0.03726 | -26.8384 | 392
2014 | CHILDRESS 0 | 2029 | SILVERTON 0 | 1 | Closed | Line | NO | -15.2 | -5.5 | 16.1 | 161 | 161 | 187 | 8.6 | 0.04 | -3.91 | 2963 | 1793 | 1812 | 0.03846 | -26.001 | 98
6128 | SAN ANTONIO 35 0 | 6276 | VON ORMY 0 | 1 | Closed | Line | NO | -3.1 | -17 | 17.2 | 115 | 115 | 200 | 8.6 | 0.05 | -0.39 | 2964 | 1798 | 1797 | 0.01131 | -88.4173 | 1278
5446 | HEWITT 0 | 5328 | RIESEL 2 0 | 1 | Closed | Line | NO | -8.7 | 11.7 | 14.5 | 161 | 161 | 187 | 8.6 | 0.02 | -1.76 | 2965 | 1870 | 1797 | 0.00651 | -153.6098 | 2020
1045 | MIDLAND 5 0 | 1064 | ODESSA 3 0 | 1 | Closed | Line | NO | -10.6 | 15.2 | 18.5 | 115 | 115 | 221 | 8.6 | 0.02 | -0.45 | 2966 | 1799 | 1798 | 0.044 | -22.7273 | 127.2
5033 | DALLAS 1 0 | 5350 | GARLAND 1 0 | 1 | Closed | Line | NO | 166.3 | 143.3 | 219.5 | 500 | 500 | 2768 | 8.5 | 0.09 | -24.12 | 2967 | 1804 | 1818 | 0.01892 | -52.8541 | 221
6343 | ROUND ROCK 3 1 | 6315 | GEORGETOWN 3 0 | 1 | Closed | Line | NO | -34.4 | -14.8 | 37.4 | 230 | 230 | 443 | 8.5 | 0.07 | -6.65 | 2968 | 1804 | 1818 | 0.01892 | -52.8541 | 221
6297 | CEDAR CREEK 1 5 | 6292 | CEDAR CREEK 1 0 | 1 | Closed | Transformer | YES | 62.7 | -15 | 64.5 | 13.8 | 500 | 765 | 8.5 | 0.01 | 0.83 | 2969 | 1804 | 1818 | 0.01892 | -52.8541 | 221
7199 | CYPRESS 1 0 | 7159 | HOUSTON 5 0 | 1 | Closed | Line | NO | -71.6 | -154.9 | 170.6 | 500 | 500 | 2020 | 8.4 | 0.05 | -15.4 | 2970 | 1811 | 1806 | 0.01408 | -71.0227 | 221
3134 | SNYDER 2 1 | 3133 | SNYDER 2 0 | 1 | Closed | Transformer | YES | -6.9 | -0.1 | 6.9 | 161 | 230 | 83 | 8.4 | 0 | 0.09 | 2971 | 1811 | 1806 | 0.01408 | -71.0227 | 221
5347 | CISCO 0 | 5118 | BAIRD 0 | 1 | Closed | Line | NO | 13.6 | -7.5 | 15.5 | 161 | 161 | 187 | 8.3 | 0.02 | -2.1 | 2972 | 1807 | 1825 | 0.03508 | -28.5063 | 221
6257 | AUSTIN 2 3 | 6254 | AUSTIN 2 0 | 1 | Closed | Transformer | YES | 59 | -9.9 | 59.8 | 13.8 | 500 | 726 | 8.2 | 0 | 0.39 | 2973 | 1807 | 1825 | 0.03508 | -28.5063 | 221
3108 | KEMPNER 0 | 6065 | BERTRAM 0 | 1 | Closed | Line | NO | 1.5 | 6.2 | 6.4 | 115 | 115 | 98 | 8.2 | 0.01 | -1.67 | 2974 | 1809 | 1808 | 0.00786 | -127.2265 | 1297
2067 | WICHITA FALLS 5 0 | 2025 | WICHITA FALLS 4 0 | 1 | Closed | Line | NO | 6.3 | -13.9 | 15.3 | 161 | 161 | 187 | 8.2 | 0.01 | -0.61 | 2975 | 1810 | 1809 | 0.03223 | -31.027 | 423
5235 | SALADO 0 | 5271 | BARTLETT 0 | 1 | Closed | Line | NO | -11.2 | 7.4 | 13.4 | 161 | 161 | 187 | 8.1 | 0.03 | -2.81 | 2976 | 1809 | 1817 | 0.04717 | -21.1999 | 548
6157 | BOERNE 1 0 | 6138 | PIPE CREEK 0 | 1 | Closed | Line | NO | 2.1 | -7.6 | 7.9 | 115 | 115 | 98 | 8.1 | 0.02 | -1.15 | 2977 | 1811 | 1827 | 0.03445 | -29.0276 | 221
7021 | NURSERY 3 | 7018 | NURSERY 0 | 1 | Closed | Transformer | YES | 22.3 | 11.4 | 25.1 | 18 | 500 | 311 | 8.1 | 0 | 0.32 | 2978 | 1811 | 1827 | 0.03445 | -29.0276 | 221
7303 | BLESSING 0 | 7393 | VAN VLECK 0 | 1 | Closed | Line | NO | 3.8 | 4.7 | 6 | 115 | 115 | 98 | 8.1 | 0.03 | -2.26 | 2979 | 1815 | 1814 | 0.01441 | -69.3963 | 1026
6045 | SAN ANTONIO 2 0 | 6234 | SAN ANTONIO 50 0 | 1 | Closed | Line | NO | 135.5 | 65.4 | 150.4 | 500 | 500 | 2020 | 8.1 | 0.07 | -24.77 | 2980 | 1822 | 1814 | 0.0041 | -243.9024 | 2295
8140 | COLLEGE STATION 2 1 | 6326 | SOMERVILLE 0 | 1 | Closed | Line | NO | -6.7 | 3.3 | 7.5 | 115 | 115 | 98 | 8 | 0.02 | -0.81 | 2981 | 1816 | 1815 | 0.08057 | -12.4116 | 143.8
3012 | WILLOW CITY 0 | 6226 | BLANCO 0 | 1 | Closed | Line | NO | -7.5 | 0.5 | 7.5 | 115 | 115 | 98 | 8 | 0.01 | -1.52 | 2982 | 1818 | 1817 | 0.03923 | -25.4907 | 248.4
7186 | HOUSTON 4 0 | 7341 | KATY 3 0 | 1 | Closed | Line | NO | 194.5 | 58 | 203 | 500 | 500 | 2768 | 7.9 | 0.13 | -43.68 | 2983 | 1818 | 1817 | 0.03923 | -25.4907 | 248.4
2027 | DEPORT 0 | 2090 | ANNONA 0 | 1 | Closed | Line | NO | 13.8 | -5.2 | 14.8 | 161 | 161 | 187 | 7.9 | 0.03 | -3.34 | 2984 | 1818 | 1817 | 0.03923 | -25.4907 | 248.4
7027 | SPRING 1 0 | 7431 | CONROE 6 0 | 1 | Closed | Line | NO | 11.4 | -2.1 | 11.6 | 115 | 115 | 149 | 7.8 | 0.02 | -0.87 | 2985 | 1817 | 1828 | 0.04904 | -20.3915 | 548
7426 | BRAZORIA 0 | 7203 | WEST COLUMBIA 0 | 1 | Closed | Line | NO | 12.8 | -11.3 | 17.1 | 115 | 115 | 221 | 7.7 | 0.1 | -0.88 | 2986 | 1823 | 1822 | 0.04372 | -22.8728 | 239
4131 | PEARSALL 0 | 6308 | HONDO 0 | 1 | Closed | Line | NO | 33 | -1.2 | 33 | 230 | 230 | 443 | 7.7 | 0.08 | -9.41 | 2987 | 1824 | 1823 | 0.09703 | -10.3061 | 109
6044 | SAN ANTONIO 19 0 | 6323 | SAN ANTONIO 29 0 | 2 | Closed | Line | NO | -12.8 | 10.8 | 16.7 | 115 | 115 | 221 | 7.6 | 0.01 | -0.2 | 2988 | 1825 | 1826 | 0.01937 | -51.6262 | 221
6044 | SAN ANTONIO 19 0 | 6323 | SAN ANTONIO 29 0 | 1 | Closed | Line | NO | -12.8 | 10.8 | 16.7 | 115 | 115 | 221 | 7.6 | 0.01 | -0.2 | 2989 | 1825 | 1826 | 0.01937 | -51.6262 | 221
1031 | FORT DAVIS 0 | 1007 | VAN HORN 0 | 1 | Closed | Line | NO | 4.6 | -5.8 | 7.4 | 115 | 115 | 98 | 7.5 | 0.02 | -4.16 | 2990 | 1829 | 1828 | 0.06841 | -14.6177 | 161.4
5271 | BARTLETT 0 | 5390 | ROGERS 0 | 1 | Closed | Line | NO | -13 | 3.7 | 13.5 | 161 | 161 | 187 | 7.5 | 0.01 | -1.52 | 2991 | 1829 | 1828 | 0.06841 | -14.6177 | 161.4
1008 | IRAAN 2 0 | 1069 | IRAAN 1 0 | 1 | Closed | Line | NO | 4.1 | -10.4 | 11.2 | 115 | 115 | 149 | 7.5 | 0.01 | -0.53 | 2992 | 1831 | 1830 | 0.00897 | -111.4827 | 1350
6218 | LOCKHART 0 | 6231 | BUDA 0 | 1 | Closed | Line | NO | 10.9 | -2.1 | 11.1 | 115 | 115 | 149 | 7.5 | 0.03 | -1.23 | 2993 | 1832 | 1831 | 0.04353 | -22.9727 | 213
6225 | SAN ANTONIO 27 0 | 6307 | SAN ANTONIO 39 0 | 1 | Closed | Line | NO | -9.3 | 5.5 | 10.8 | 115 | 115 | 149 | 7.4 | 0.01 | -0.39 | 2994 | 1832 | 1831 | 0.04353 | -22.9727 | 213
4113 | LAREDO 1 0 | 4004 | LAREDO 7 0 | 1 | Closed | Line | NO | 30.2 | 5.9 | 30.8 | 230 | 230 | 443 | 7.3 | 0.04 | -5.86 | 2995 | 1832 | 1831 | 0.04353 | -22.9727 | 213
2041 | PANHANDLE 3 0 | 2058 | WHITE DEER 0 | 1 | Closed | Line | NO | -13.1 | 1 | 13.1 | 161 | 161 | 187 | 7.3 | 0.02 | -2.96 | 2996 | 1837 | 1836 | 0.01258 | -79.4913 | 927
7035 | CONROE 5 0 | 8031 | SHIRO 1 | 1 | Closed | Line | NO | 21.6 | -33.6 | 40 | 230 | 230 | 548 | 7.3 | 0.07 | -9.54 | 2997 | 1838 | 1837 | 0.08887 | -11.2524 | 133.8
5220 | SANGER 0 | 5113 | KRUM 0 | 1 | Closed | Line | NO | 11.3 | 6.4 | 13 | 161 | 161 | 187 | 7.3 | 0.01 | -1.16 | 2998 | 1840 | 1843 | 0.07251 | -13.7912 | 98
6230 | SAN MARCOS 2 | 6278 | KYLE 1 | 1 | Closed | Line | NO | -6.3 | 7.3 | 9.6 | 115 | 115 | 140 | 7.3 | 0.01 | -0.68 | 2999 | 1840 | 1877 | 0.05948 | -16.8124 | 149
5182 | GATESVILLE 2 0 | 5314 | VALLEY MILLS 0 | 1 | Closed | Line | NO | 11.2 | -7.7 | 13.5 | 161 | 161 | 187 | 7.2 | 0.02 | -2.5 | 3000 | 1840 | 1981 | 0.2084 | -4.7985 | 221
7088 | RICHMOND 2 0 | 7116 | WALLIS 0 | 1 | Closed | Line | NO | -10.5 | -1.7 | 10.7 | 115 | 115 | 149 | 7.2 | 0.02 | -1.08 | 3001 | 1843 | 1841 | 0.06073 | -16.4663 | 149
1091 | RALLS 2 0 | 2048 | CROSBYTON 0 | 1 | Closed | Line | NO | 12.8 | -4 | 13.4 | 161 | 161 | 187 | 7.1 | 0.03 | -4.57 | 3002 | 1850 | 1841 | 0.04467 | -22.3864 | 149
7393 | VAN VLECK 0 | 7203 | WEST COLUMBIA 0 | 1 | Closed | Line | NO | -3.6 | 4.9 | 6.1 | 115 | 115 | 98 | 7.1 | 0.02 | -1.11 | 3003 | 1868 | 1842 | 0.04659 | -21.4638 | 98
7010 | PRAIRIE VIEW 0 | 7202 | HEMPSTEAD 0 | 1 | Closed | Line | NO | 4.5 | -9.6 | 10.6 | 115 | 115 | 149 | 7.1 | 0.01 | -0.35 | 3004 | 1842 | 1940 | 0.03355 | -29.8063 | 98
3011 | LLANO 0 | 3012 | WILLOW CITY 0 | 1 | Closed | Line | NO | -6.9 | -0.8 | 7 | 115 | 115 | 98 | 7.1 | 0.01 | -1.53 | 3005 | 1845 | 1844 | 0.01244 | -80.3859 | 459
8057 | FAIRFIELD 2 0 | 8112 | JACKSONVILLE 1 0 | 1 | Closed | Line | NO | 100.4 | -103.1 | 143.9 | 500 | 500 | 2020 | 7.1 | 0.15 | -108.85 | 3006 | 1845 | 1844 | 0.01244 | -80.3859 | 459
5163 | NOLANVILLE 0 | 5235 | SALADO 0 | 1 | Closed | Line | NO | 1.5 | -13.2 | 13.3 | 161 | 161 | 187 | 7.1 | 0.01 | -1.49 | 3007 | 1937 | 1844 | 0.05215 | -19.1755 | 443
5092 | GRANDVIEW 0 | 5186 | VENUS 0 | 1 | Closed | Line | NO | -16.2 | 6.1 | 17.3 | 161 | 161 | 251 | 7.1 | 0.02 | -1.45 | 3008 | 1845 | 1863 | 0.02588 | -38.6399 | 221
7326 | FREEPORT 1 6 | 7320 | FREEPORT 1 0 | 1 | Closed | Transformer | YES | 37.8 | -13.8 | 40.3 | 13.8 | 500 | 568 | 7.1 | 0 | 0.21 | 3009 | 1845 | 1863 | 0.02588 | -38.6399 | 221
6177 | SAN ANTONIO 51 0 | 6308 | HONDO 0 | 1 | Closed | Line | NO | -25.6 | 11.1 | 27.9 | 230 | 230 | 443 | 7.1 | 0.05 | -7.04 | 3010 | 1977 | 1845 | 0.09544 | -10.4778 | 149
1061 | BIG SPRING 6 0 | 3042 | SILVER 1 | 1 | Closed | Line | NO | 15.3 | -3.4 | 15.7 | 115 | 115 | 221 | 7.1 | 0.13 | -2.4 | 3011 | 1846 | 1847 | 0.04613 | -21.6779 | 98
3042 | SILVER 1 | 3064 | ROSCOE 4 0 | 1 | Closed | Line | NO | -9.3 | -12.5 | 15.6 | 115 | 115 | 221 | 7.1 | 0.05 | -1.21 | 3012 | 1846 | 1974 | 0.02973 | -33.6361 | 250
5075 | EVANT 0 | 5377 | KILLEEN 2 0 | 1 | Closed | Line | NO | -12 | 0.5 | 12 | 161 | 161 | 187 | 7.1 | 0.04 | -4.88 | 3013 | 1847 | 1857 | 0.03774 | -26.4971 | 98
5043 | ROYSE CITY 0 | 5152 | SACHSE 0 | 1 | Closed | Line | NO | 5.7 | -16.7 | 17.6 | 161 | 161 | 251 | 7 | 0.02 | -1.6 | 3014 | 1848 | 1893 | 0.09407 | -10.6304 | 98
5131 | BELTON 0 | 5279 | TEMPLE 1 0 | 1 | Closed | Line | NO | -84.9 | 95 | 127.4 | 500 | 500 | 2020 | 7 | 0.04 | -18.27 | 3015 | 1921 | 1848 | 0.06143 | -16.2787 | 98
7324 | FREEPORT 1 4 | 7320 | FREEPORT 1 0 | 1 | Closed | Transformer | YES | 37.8 | -13.8 | 40.3 | 13.8 | 500 | 577 | 7 | 0 | 0.44 | 3016 | 1849 | 1944 | 0.06777 | -14.7558 | 98
4110 | LOS FRESNOS 0 | 4171 | SAN BENITO 0 | 1 | Closed | Line | NO | -9.7 | -3.7 | 10.4 | 115 | 115 | 149 | 7 | 0.03 | -1.94 | 3017 | 1926 | 1850 | 0.0834 | -11.9904 | 98
7019 | NURSERY 1 | 7274 | VICTORIA 3 0 | 1 | Closed | Line | NO | 30.1 | 3.3 | 30.3 | 230 | 230 | 443 | 7 | 0.03 | -4.24 | 3018 | 1850 | 1943 | 0.04411 | -22.6706 | 98
6316 | GEORGETOWN 3 1 | 6315 | GEORGETOWN 3 0 | 1 | Closed | Transformer | YES | -17.2 | 3.2 | 17.5 | 161 | 230 | 251 | 7 | 0 | 0.23 | 3019 | 1885 | 1851 | 0.03914 | -25.5493 | 221
7325 | FREEPORT 1 5 | 7320 | FREEPORT 1 0 | 1 | Closed | Transformer | YES | 37.8 | -13.8 | 40.3 | 13.8 | 500 | 581 | 7 | 0 | 0.44 | 3020 | 1885 | 1851 | 0.03914 | -25.5493 | 221
6041 | AUSTIN 3 3 | 6038 | AUSTIN 3 0 | 1 | Closed | Transformer | YES | 0 | 20.5 | 20.5 | 13.8 | 500 | 296 | 6.9 | 0 | 0.08 | 3021 | 1912 | 1851 | 0.05031 | -19.8768 | 221
7323 | FREEPORT 1 3 | 7320 | FREEPORT 1 0 | 1 | Closed | Transformer | YES | 37.8 | -13.8 | 40.3 | 13.8 | 500 | 584 | 6.9 | 0.01 | 0.33 | 3022 | 1852 | 1872 | 0.03768 | -26.5393 | 149
2022 | PARIS 2 1 | 2040 | CLARKSVILLE 0 | 1 | Closed | Line | NO | 12.6 | -2.5 | 12.9 | 161 | 161 | 187 | 6.9 | 0.03 | -4.63 | 3023 | 1944 | 1852 | 0.05953 | -16.7983 | 149
5162 | AXTELL 0 | 5211 | HUBBARD 0 | 1 | Closed | Line | NO | -12.1 | 2.1 | 12.3 | 161 | 161 | 187 | 6.9 | 0.02 | -2.09 | 3024 | 1866 | 1853 | 0.10765 | -9.2894 | 98
5081 | FORT HOOD 0 | 5377 | KILLEEN 2 0 | 1 | Closed | Line | NO | 12.6 | -8.1 | 15 | 161 | 161 | 221 | 6.8 | 0.02 | -0.41 | 3025 | 1853 | 1879 | 0.12994 | -7.6959 | 98
5137 | WACO 1 0 | 5388 | WACO 2 0 | 1 | Closed | Line | NO | 128.2 | 27.4 | 131.1 | 500 | 500 | 2020 | 6.7 | 0.04 | -16.87 | 3026 | 1853 | 1976 | 0.05923 | -16.8833 | 149
6188 | COLUMBUS 0 | 6076 | LA GRANGE 1 | 1 | Closed | Line | NO | 27 | -11.7 | 29.5 | 230 | 230 | 443 | 6.7 | 0.04 | -6.8 | 3027 | 1854 | 1877 | 0.08308 | -12.0366 | 149
3137 | SWEETWATER 1 0 | 3094 | MERKEL 2 0 | 1 | Closed | Line | NO | -8.7 | 11.2 | 14.2 | 115 | 115 | 221 | 6.6 | 0.04 | -0.51 | 3028 | 1958 | 1854 | 0.08893 | -11.2448 | 98
2088 | ARCHER 1 0 | 2070 | ARCHER 2 0 | 1 | Closed | Line | NO | -15.8 | -4.9 | 16.6 | 161 | 161 | 251 | 6.6 | 0.01 | -0.65 | 3029 | 1951 | 1855 | 0.05228 | -19.1278 | 98
7357 | THOMPSONS 11 | 7346 | THOMPSONS 0 | 1 | Closed | Transformer | YES | 16.3 | 8.3 | 18.3 | 13.8 | 500 | 287 | 6.4 | 0 | 0.13 | 3030 | 1855 | 1990 | 0.05422 | -18.4434 | 98
5227 | TERRELL 2 0 | 5354 | MESQUITE 1 0 | 1 | Closed | Line | NO | -8 | -13.7 | 15.8 | 161 | 161 | 251 | 6.3 | 0.02 | -2.09 | 3031 | 1856 | 1962 | 0.08282 | -12.0744 | 98
3052 | HUNT 0 | 3107 | INGRAM 0 | 1 | Closed | Line | NO | 2.8 | 4.2 | 5.1 | 115 | 115 | 98 | 6.3 | 0.01 | -1.28 | 3032 | 1856 | 1992 | 0.01641 | -60.9385 | 221
1090 | GOLDSMITH 0 | 1085 | KERMIT 0 | 1 | Closed | Line | NO | -9.1 | 8.3 | 12.3 | 115 | 115 | 221 | 6.3 | 0.03 | -2.19 | 3033 | 1857 | 1880 | 0.08752 | -11.426 | 98
8073 | EMORY 0 | 8029 | GRAND SALINE 0 | 1 | Closed | Line | NO | 7 | 5 | 8.6 | 115 | 115 | 149 | 6.3 | 0.02 | -1.22 | 3034 | 1859 | 1858 | 0.03658 | -27.3373 | 360
5350 | GARLAND 1 0 | 5448 | GRAND PRAIRIE 3 0 | 1 | Closed | Line | NO | -115.1 | -48.5 | 124.9 | 500 | 500 | 2020 | 6.2 | 0.08 | -48.36 | 3035 | 1859 | 1858 | 0.03658 | -27.3373 | 360
4056 | GREGORY 0 | 4181 | TAFT 1 0 | 1 | Closed | Line | NO | 28.9 | -27.6 | 40 | 230 | 230 | 647 | 6.2 | 0.02 | -2.13 | 3036 | 1967 | 1858 | 0.08205 | -12.1877 | 647
7018 | NURSERY 0 | 6075 | LA GRANGE 0 | 1 | Closed | Line | NO | -62.2 | -20.8 | 65.6 | 500 | 500 | 2020 | 6.1 | 0.09 | -127.73 | 3037 | 1858 | 1973 | 0.00905 | -110.4972 | 548
8013 | MINEOLA 0 | 8039 | VAN 0 | 1 | Closed | Line | NO | -2.5 | 3.7 | 4.5 | 115 | 115 | 98 | 6.1 | 0.01 | -1.7 | 3038 | 1859 | 1892 | 0.02664 | -37.5375 | 149
5271 | BARTLETT 0 | 5159 | ROSEBUD 0 | 1 | Closed | Line | NO | -8.2 | 3.8 | 9 | 161 | 161 | 187 | 6 | 0.02 | -3.96 | 3039 | 1859 | 1940 | 0.043 | -23.2558 | 150
8025 | PALESTINE 1 0 | 8151 | GRAPELAND 0 | 1 | Closed | Line | NO | 5.5 | -2.2 | 5.9 | 115 | 115 | 98 | 6 | 0.01 | -2.38 | 3040 | 1859 | 1975 | 0.0148 | -67.5676 | 221
6200 | SAN ANTONIO 18 0 | 6275 | SAN ANTONIO 20 0 | 1 | Closed | Line | NO | 4 | 4 | 5.7 | 115 | 115 | 98 | 6 | 0 | -0.23 | 3041 | 1859 | 1975 | 0.0148 | -67.5676 | 221
5226 | ZEPHYR 0 | 5129 | GOLDTHWAITE 2 0 | 1 | Closed | Line | NO | -10.7 | -2 | 10.9 | 161 | 161 | 187 | 5.8 | 0.01 | -2.02 | 3042 | 1860 | 1869 | 0.0817 | -12.2399 | 149
5388 | WACO 2 0 | 5317 | GRANBURY 1 0 | 1 | Closed | Line | NO | 79.1 | -16.6 | 80.8 | 500 | 500 | 2020 | 5.8 | 0.09 | -104.03 | 3043 | 1860 | 1880 | 0.09344 | -10.7021 | 149
5314 | VALLEY MILLS 0 | 5127 | JONESBORO 0 | 1 | Closed | Line | NO | -4.2 | -10 | 10.9 | 161 | 161 | 187 | 5.8 | 0.01 | -2.66 | 3044 | 1860 | 1993 | 0.08173 | -12.2354 | 98
5279 | TEMPLE 1 0 | 5358 | RIESEL 1 0 | 1 | Closed | Line | NO | -106.5 | -14.4 | 107.4 | 500 | 500 | 2020 | 5.8 | 0.08 | -60.97 | 3045 | 1860 | 1994 | 0.1186 | -8.4317 | 98
5112 | HICO 0 | 5133 | TOLAR 0 | 1 | Closed | Line | NO | -9.4 | 1.5 | 9.5 | 161 | 161 | 187 | 5.7 | 0.02 | -3.64 | 3046 | 1862 | 1861 | 0.14832 | -6.7422 | 98
2014 | CHILDRESS 0 | 2008 | MEMPHIS 0 | 1 | Closed | Line | NO | -10.3 | -1.7 | 10.4 | 161 | 161 | 187 | 5.7 | 0.02 | -4.66 | 3047 | 1861 | 1881 | 0.0485 | -20.6186 | 149
6285 | BOERNE 2 0 | 3001 | KERRVILLE 0 | 1 | Closed | Line | NO | 15.4 | 11.6 | 19.3 | 230 | 230 | 443 | 5.7 | 0.03 | -8.25 | 3048 | 1861 | 1959 | 0.06526 | -15.3233 | 149
6118 | CEDAR PARK 0 | 6349 | AUSTIN 1 0 | 1 | Closed | Line | NO | -19.4 | -154.6 | 155.8 | 500 | 500 | 2768 | 5.6 | 0.02 | -13.01 | 3049 | 1862 | 1990 | 0.12855 | -7.7791 | 98
5142 | MOODY 0 | 5466 | GATESVILLE 3 0 | 1 | Closed | Line | NO | 7.7 | -6.9 | 10.4 | 161 | 161 | 187 | 5.6 | 0.01 | -3.29 | 3050 | 1864 | 1863 | 0.18799 | -5.3194 | 47
7133 | LAPORTE 3 | 7130 | LAPORTE 0 | 1 | Closed | Transformer | YES | 16.3 | -1.8 | 16.4 | 13.8 | 500 | 295 | 5.5 | 0 | 0.14 | 3051 | 1863 | 1951 | 0.03542 | -28.2326 | 221
5179 | CORSICANA 2 0 | 8057 | FAIRFIELD 2 0 | 1 | Closed | Line | NO | 77 | -129.2 | 150.4 | 500 | 500 | 2768 | 5.4 | 0.07 | -65.54 | 3052 | 1863 | 1951 | 0.03542 | -28.2326 | 221
7132 | LAPORTE 2 | 7283 | BAYTOWN 3 1 | 1 | Closed | Line | NO | -3.8 | 11 | 11.7 | 115 | 115 | 221 | 5.4 | 0 | -0.35 | 3053 | 1865 | 1895 | 0.10294 | -9.7144 | 98
5463 | IRVING 4 0 | 5148 | IRVING 5 0 | 1 | Closed | Line | NO | 10.1 | -0.2 | 10.1 | 161 | 161 | 187 | 5.4 | 0 | -0.51 | 3054 | 1865 | 1961 | 0.08251 | -12.1197 | 98
8097 | CUSHING 1 0 | 8004 | LUFKIN 3 0 | 1 | Closed | Line | NO | 16.6 | 7.4 | 18.2 | 230 | 230 | 443 | 5.4 | 0.03 | -9.68 | 3055 | 1865 | 1991 | 0.1722 | -5.8072 | 98
3052 | HUNT 0 | 3093 | ROCKSPRINGS 0 | 1 | Closed | Line | NO | -4.7 | -0.6 | 4.7 | 115 | 115 | 98 | 5.3 | 0.01 | -2.97 | 3056 | 1866 | 1994 | 0.05018 | -19.9283 | 98
7415 | VICTORIA 1 1 | 7029 | PORT LAVACA 0 | 1 | Closed | Line | NO | -21.8 | 5.9 | 22.5 | 230 | 230 | 443 | 5.3 | 0.01 | -2.89 | 3057 | 1940 | 1867 | 0.03203 | -31.2207 | 149
3027 | ABILENE 2 1 | 3102 | ABILENE 3 0 | 1 | Closed | Line | NO | 9.5 | 6.1 | 11.3 | 115 | 115 | 221 | 5.3 | 0.03 | -0.75 | 3058 | 1867 | 1974 | 0.02974 | -33.6247 | 221
1002 | PRESIDIO 2 0 | 1007 | VAN HORN 0 | 1 | Closed | Line | NO | 1.2 | -5 | 5.1 | 115 | 115 | 98 | 5.3 | 0 | -6.52 | 3059 | 1986 | 1868 | 0.06936 | -14.4175 | 98
6263 | KENEDY 0 | 4024 | CHRISTINE 0 | 1 | Closed | Line | NO | -2.7 | -22.9 | 23 | 230 | 230 | 443 | 5.2 | 0.02 | -9.89 | 3060 | 1913 | 1869 | 0.08756 | -11.4207 | 149
5015 | KELLER 2 0 | 5479 | BURLESON 0 | 1 | Closed | Line | NO | 102 | -24 | 104.8 | 500 | 500 | 2020 | 5.2 | 0.06 | -45.14 | 3061 | 1871 | 1870 | 0.00828 | -120.7729 | 1036
7327 | NEWGULF 0 | 7252 | ANGLETON 0 | 1 | Closed | Line | NO | 21.1 | 0.8 | 21.1 | 230 | 230 | 443 | 5.1 | 0.03 | -7.82 | 3062 | 1873 | 1870 | 0.02168 | -46.1255 | 826
6279 | SEGUIN 2 0 | 6067 | MARION 1 1 | 1 | Closed | Line | NO | 22 | -4.7 | 22.5 | 230 | 230 | 443 | 5.1 | 0.01 | -3.78 | 3063 | 1874 | 1870 | 0.01721 | -58.1058 | 818
7044 | VICTORIA 2 2 | 7001 | INEZ 0 | 1 | Closed | Line | NO | 4.9 | 0.1 | 4.9 | 115 | 115 | 98 | 5.1 | 0 | -0.63 | 3064 | 1875 | 1870 | 0.01536 | -65.1042 | 830
7320 | FREEPORT 1 0 | 7422 | ALVIN 0 | 1 | Closed | Line | NO | 7.9 | -102 | 102.3 | 500 | 500 | 2020 | 5.1 | 0.03 | -57.18 | 3065 | 1876 | 1870 | 0.01615 | -61.9195 | 820
1032 | MCCAMEY 1 0 | 1036 | CRANE 0 | 1 | Closed | Line | NO | 4 | 1.1 | 4.1 | 115 | 115 | 98 | 4.9 | 0 | -1.57 | 3066 | 1998 | 1870 | 0.0084 | -119.0476 | 2020
5407 | CLIFTON 2 0 | 5151 | MORGAN 0 | 1 | Closed | Line | NO | 8.1 | 1.2 | 8.2 | 161 | 161 | 187 | 4.6 | 0.01 | -1.74 | 3067 | 1872 | 1871 | 0.03425 | -29.1971 | 400
5075 | EVANT 0 | 5267 | MC GREGOR 0 | 1 | Closed | Line | NO | 8 | -1.7 | 8.2 | 161 | 161 | 187 | 4.6 | 0.01 | -4.62 | 3068 | 1983 | 1872 | 0.07576 | -13.1996 | 250
3027 | ABILENE 2 1 | 3026 | ABILENE 2 0 | 1 | Closed | Transformer | YES | -9.5 | -6.1 | 11.3 | 115 | 230 | 250 | 4.5 | 0 | 0.14 | 3069 | 1878 | 1906 | 0.05467 | -18.2916 | 149
3116 | SYNDER 0 | 3136 | SNYDER 2 3 | 1 | Closed | Line | NO | 9.4 | 2.4 | 9.7 | 115 | 115 | 221 | 4.5 | 0.01 | -0.89 | 3070 | 1878 | 1964 | 0.06861 | -14.5751 | 98
7242 | HOUSTON 55 0 | 7295 | HOUSTON 42 0 | 1 | Closed | Line | NO | 4.1 | 1.1 | 4.3 | 115 | 115 | 98 | 4.5 | 0 | -0.44 | 3071 | 1879 | 1921 | 0.07667 | -13.0429 | 98
6126 | AUSTIN 34 0 | 6028 | AUSTIN 31 0 | 2 | Closed | Line | NO | -0.1 | 9.5 | 9.5 | 115 | 115 | 221 | 4.4 | 0 | -0.25 | 3072 | 1880 | 1912 | 0.09547 | -10.4745 | 149
6126 | AUSTIN 34 0 | 6028 | AUSTIN 31 0 | 1 | Closed | Line | NO | -0.1 | 9.5 | 9.5 | 115 | 115 | 221 | 4.4 | 0 | -0.25 | 3073 | 1949 | 1880 | 0.088 | -11.3636 | 98
4078 | CORPUS CHRISTI 8 0 | 4180 | PORT ARANSAS 0 | 1 | Closed | Line | NO | -4.1 | -0.9 | 4.2 | 115 | 115 | 98 | 4.3 | 0 | -1.29 | 3074 | 1881 | 1903 | 0.05109 | -19.5733 | 98
5112 | HICO 0 | 5246 | GLEN ROSE 2 0 | 1 | Closed | Line | NO | -3.9 | 4.6 | 6 | 161 | 161 | 187 | 4.2 | 0 | -2.22 | 3075 | 1951 | 1882 | 0.05992 | -16.6889 | 98
5047 | MANSFIELD 0 | 5444 | MIDLOTHIAN 1 0 | 1 | Closed | Line | NO | -13.1 | -83.7 | 84.7 | 500 | 500 | 2020 | 4.2 | 0.01 | -15.75 | 3076 | 1958 | 1882 | 0.16423 | -6.089 | 98
7220 | HOUSTON 84 0 | 7396 | HOUSTON 91 0 | 1 | Closed | Line | NO | -0.2 | 8.4 | 8.4 | 115 | 115 | 221 | 4.1 | 0.01 | -0.7 | 3077 | 1884 | 1883 | 0.00881 | -113.5074 | 1072
5065 | ARLINGTON 1 2 | 5063 | ARLINGTON 1 0 | 1 | Closed | Transformer | YES | 10.6 | 5.4 | 11.9 | 13.8 | 500 | 290 | 4.1 | 0 | 0.02 | 3078 | 1886 | 1883 | 0.01356 | -73.7463 | 606
5146 | ROWLETT 2 0 | 5412 | WYLIE 0 | 1 | Closed | Line | NO | -0.6 | -10 | 10 | 161 | 161 | 251 | 4 | 0 | -0.74 | 3079 | 1887 | 1883 | 0.01156 | -86.5052 | 613
5350 | GARLAND 1 0 | 5464 | FRISCO 2 0 | 1 | Closed | Line | NO | -73.8 | -31.8 | 80.3 | 500 | 500 | 2020 | 4 | 0.03 | -42.97 | 3080 | 1888 | 1883 | 0.02691 | -37.1609 | 598
6222 | AUSTIN 27 0 | 6354 | ROUND ROCK 4 0 | 1 | Closed | Line | NO | -11.2 | -13.4 | 17.5 | 230 | 230 | 443 | 4 | 0.01 | -6.32 | 3081 | 1889 | 1883 | 0.00903 | -110.742 | 608
4147 | LAREDO 4 1 | 4031 | SAN YGNACIO 0 | 1 | Closed | Line | NO | 5.3 | 1.1 | 5.5 | 115 | 115 | 149 | 3.9 | 0.01 | -1.39 | 3082 | 1890 | 1883 | 0.0182 | -54.9451 | 618
3009 | SONORA 0 | 3024 | ELDORADO 0 | 1 | Closed | Line | NO | -0.7 | -3.8 | 3.8 | 115 | 115 | 98 | 3.9 | 0 | -2.37 | 3083 | 1891 | 1883 | 0.00831 | -120.3369 | 608
6121 | SAN ANTONIO 25 0 | 6179 | SAN ANTONIO 41 0 | 1 | Closed | Line | NO | 2.1 | -3 | 3.7 | 115 | 115 | 98 | 3.8 | 0 | -0.76 | 3084 | 1883 | 1907 | 0.00819 | -122.1001 | 2768
7340 | SEALY 0 | 7314 | BELLVILLE 0 | 1 | Closed | Line | NO | -5.5 | -0.3 | 5.5 | 115 | 115 | 149 | 3.7 | 0.01 | -1.27 | 3085 | 1885 | 1884 | 0.02402 | -41.632 | 388
5363 | BRIDGEPORT 2 | 5361 | BRIDGEPORT 0 | 1 | Closed | Transformer | YES | 10.4 | -1.1 | 10.4 | 13.8 | 500 | 282 | 3.7 | 0 | 0.04 | 3086 | 1987 | 1884 | 0.02399 | -41.684 | 647
6034 | PFLUGERVILLE 1 | 6119 | CEDAR PARK 1 | 1 | Closed | Line | NO | 0.1 | -16.3 | 16.3 | 230 | 230 | 443 | 3.7 | 0.01 | -3.99 | 3087 | 1885 | 1931 | 0.09941 | -10.0594 | 149
5221 | KILLEEN 1 0 | 5081 | FORT HOOD 0 | 1 | Closed | Line | NO | 0.7 | 5.7 | 5.8 | 161 | 161 | 187 | 3.6 | 0 | -1.05 | 3088 | 1885 | 1984 | 0.08609 | -11.6158 | 98
5268 | COMMERCE 0 | 5288 | WOLFE CITY 0 | 1 | Closed | Line | NO | 0.3 | -6.7 | 6.7 | 161 | 161 | 187 | 3.6 | 0 | -1.64 | 3089 | 1921 | 1892 | 0.04622 | -21.6357 | 98
5162 | AXTELL 0 | 5437 | ELM MOTT 0 | 1 | Closed | Line | NO | 5.4 | -4 | 6.7 | 161 | 161 | 187 | 3.6 | 0 | -1.02 | 3090 | 1893 | 1905 | 0.10022 | -9.978 | 149
7228 | HOUSTON 90 1 | 7048 | KATY 1 1 | 1 | Closed | Line | NO | 8.8 | -17.6 | 19.6 | 230 | 230 | 548 | 3.6 | 0 | -1.28 | 3091 | 1893 | 1993 | 0.10383 | -9.6311 | 98
5270 | WEST 0 | 5437 | ELM MOTT 0 | 1 | Closed | Line | NO | 3.6 | 3.7 | 5.1 | 161 | 161 | 187 | 3.5 | 0 | -1.86 | 3092 | 1894 | 1932 | 0.05775 | -17.316 | 98
4031 | SAN YGNACIO 0 | 4043 | FALCON HEIGHTS 2 0 | 1 | Closed | Line | NO | 2.6 | 1.7 | 3.1 | 115 | 115 | 149 | 3.5 | 0.01 | -2.8 | 3093 | 1972 | 1894 | 0.06914 | -14.4634 | 98
6085 | ROUND ROCK 1 1 | 6084 | ROUND ROCK 1 0 | 1 | Closed | Transformer | YES | 1.1 | 0 | 1.1 | 13.8 | 115 | 31 | 3.4 | 0 | 0 | 3094 | 1895 | 1938 | 0.078 | -12.8205 | 220
7193 | HOUSTON 4 7 | 7186 | HOUSTON 4 0 | 1 | Closed | Transformer | YES | 7.5 | 3.8 | 8.4 | 13.8 | 500 | 256 | 3.3 | 0 | 0.02 | 3095 | 1961 | 1895 | 0.06863 | -14.5709 | 98
1007 | VAN HORN 0 | 1015 | MARFA 0 | 1 | Closed | Line | NO | -1.3 | -2.9 | 3.2 | 115 | 115 | 98 | 3.3 | 0 | -5.28 | 3096 | 1896 | 1929 | 0.04055 | -24.6609 | 98
6067 | MARION 1 1 | 6057 | NEW BRAUNFELS 2 1 | 1 | Closed | Line | NO | -13.7 | 9.4 | 16.6 | 230 | 230 | 548 | 3.2 | 0 | -1.91 | 3097 | 1896 | 1978 | 0.04664 | -21.4408 | 98
2099 | RALLS 1 3 | 2096 | RALLS 1 0 | 1 | Closed | Transformer | YES | 7.5 | -0.1 | 7.5 | 18 | 500 | 237 | 3.2 | 0 | 0.02 | 3098 | 1898 | 1897 | 0.02064 | -48.4496 | 491
6152 | SAN ANTONIO 22 0 | 6198 | SAN ANTONIO 37 1 | 1 | Closed | Line | NO | 14 | 4.9 | 14.8 | 230 | 230 | 548 | 3.1 | 0.01 | -4.7 | 3099 | 1900 | 1897 | 0.00977 | -102.3542 | 1157
4043 | FALCON HEIGHTS 2 0 | 4119 | ROMA 0 | 1 | Closed | Line | NO | 0.1 | 3.8 | 3.8 | 115 | 115 | 149 | 3.1 | 0 | -0.8 | 3100 | 1901 | 1897 | 0.01179 | -84.8176 | 1152
3132 | EDEN 0 | 3075 | MASON 0 | 1 | Closed | Line | NO | -0.7 | -2.9 | 3 | 115 | 115 | 98 | 3 | 0 | -2.39 | 3101 | 1897 | 1952 | 0.01581 | -63.2511 | 2020
5169 | DUBLIN 1 0 | 5135 | EASTLAND 0 | 1 | Closed | Line | NO | 0.6 | 3.4 | 3.4 | 161 | 161 | 187 | 3 | 0 | -2.29 | 3102 | 1899 | 1898 | 0.06531 | -15.3116 | 143.8
5013 | EARLY 0 | 5226 | ZEPHYR 0 | 1 | Closed | Line | NO | -5.3 | -2 | 5.6 | 161 | 161 | 187 | 3 | 0 | -1.58 | 3103 | 1898 | 1908 | 0.04438 | -22.5327 | 548
7189 | HOUSTON 4 3 | 7186 | HOUSTON 4 0 | 1 | Closed | Transformer | YES | 6.9 | 3.5 | 7.7 | 13.8 | 500 | 264 | 2.9 | 0 | 0.02 | 3104 | 1898 | 1987 | 0.03142 | -31.8269 | 548
5144 | WACO 6 0 | 5314 | VALLEY MILLS 0 | 1 | Closed | Line | NO | -3.3 | -4 | 5.2 | 161 | 161 | 187 | 2.8 | 0 | -2.52 | 3105 | 1904 | 1899 | 0.01881 | -53.1632 | 149
5407 | CLIFTON 2 0 | 5470 | WOODWAY 0 | 1 | Closed | Line | NO | 1.8 | 1.1 | 2.1 | 161 | 161 | 187 | 2.7 | 0 | -3.7 | 3106 | 1902 | 1938 | 0.01944 | -51.4403 | 149
6093 | SAN ANTONIO 11 0 | 6191 | SAN ANTONIO 3 0 | 1 | Closed | Line | NO | -3.6 | 1.6 | 3.9 | 115 | 115 | 149 | 2.7 | 0 | -0.37 | 3107 | 1959 | 1902 | 0.06756 | -14.8017 | 149
6022 | LEANDER 1 1 | 6350 | AUSTIN 1 1 | 1 | Closed | Line | NO | -8.9 | -7.3 | 11.5 | 230 | 230 | 443 | 2.6 | 0 | -3.42 | 3108 | 1941 | 1903 | 0.10595 | -9.4384 | 98
7242 | HOUSTON 55 0 | 7319 | HOUSTON 66 0 | 2 | Closed | Line | NO | -4.9 | 2.3 | 5.4 | 115 | 115 | 221 | 2.6 | 0 | -0.58 | 3109 | 1903 | 1965 | 0.08625 | -11.5942 | 98
7242 | HOUSTON 55 0 | 7319 | HOUSTON 66 0 | 1 | Closed | Line | NO | -4.9 | 2.3 | 5.4 | 115 | 115 | 221 | 2.6 | 0 | -0.58 | 3110 | 1984 | 1904 | 0.06982 | -14.3225 | 149
7131 | LAPORTE 1 | 7401 | HOUSTON 6 1 | 1 | Closed | Line | NO | -8.2 | -7.6 | 11.2 | 230 | 230 | 443 | 2.5 | 0 | -3.31 | 3111 | 1905 | 1989 | 0.01459 | -68.5401 | 221
4146 | LAREDO 4 0 | 4113 | LAREDO 1 0 | 1 | Closed | Line | NO | -12 | -2.1 | 12.2 | 230 | 230 | 548 | 2.3 | 0 | -4.88 | 3112 | 1905 | 1989 | 0.01459 | -68.5401 | 221
5083 | MCKINNEY 3 0 | 5322 | DALLAS 2 0 | 1 | Closed | Line | NO | 2.6 | -39.7 | 39.8 | 500 | 500 | 2020 | 2 | 0 | -57.72 | 3113 | 1906 | 1933 | 0.19131 | -5.2271 | 149
5410 | KILLEEN 3 0 | 5451 | COPPERAS COVE 0 | 1 | Closed | Line | NO | -9.4 | -37.8 | 38.9 | 500 | 500 | 2020 | 1.9 | 0 | -33.97 | 3114 | 1982 | 1906 | 0.0474 | -21.097 | 149
7367 | CHANNELVIEW 1 1 | 7278 | MONT BELVIEU 0 | 1 | Closed | Line | NO | 1.1 | 3.9 | 4.1 | 230 | 230 | 443 | 1.6 | 0 | -3.22 | 3115 | 1908 | 1907 | 0.03434 | -29.1206 | 285
5167 | DENTON 1 3 | 5164 | DENTON 1 0 | 1 | Closed | Transformer | YES | 1.6 | 0.8 | 1.8 | 13.8 | 500 | 215 | 0.8 | 0 | 0 | 3116 | 1910 | 1907 | 0.01452 | -68.8705 | 1325
2019 | PANHANDLE 4 2 | 2017 | PANHANDLE 4 0 | 1 | Closed | Transformer | YES | 0 | 0 | 0 | 20 | 500 | 454 | 0 | 0 | 0 | 3117 | 1911 | 1907 | 0.01049 | -95.3289 | 1314
2095 | PANHANDLE 5 2 | 2093 | PANHANDLE 5 0 | 1 | Closed | Transformer | YES | 0 | 0 | 0 | 13.8 | 161 | 164 | 0 | 0 | 0 | 3118 | 1909 | 1908 | 0.05407 | -18.4945 | 143
2094 | PANHANDLE 5 1 | 2093 | PANHANDLE 5 0 | 1 | Closed | Transformer | YES | 0 | 0 | 0 | 13.8 | 161 | 88 | 0 | 0 | 0 | 3119 | 1908 | 1923 | 0.03216 | -31.0945 | 548
2075 | JAYTON 2 | 2074 | JAYTON 1 | 1 | Closed | Transformer | YES | 0 | 0 | 0 | 115 | 115 | 19 | 0 | 0 | 0 | 3120 | 1943 | 1909 | 0.04673 | -21.3995 | 149
8047 | FAIRFIELD 1 4 | 8043 | FAIRFIELD 1 0 | 1 | Closed | Transformer | YES | 0 | 0 | 0 | 18 | 500 | 613 | 0 | 0 | 0 | 3121 | 1913 | 1948 | 0.10003 | -9.997 | 98
5023 | ALEDO 1 2 | 5021 | ALEDO 1 0 | 1 | Closed | Transformer | YES | 0 | 0 | 0 | 13.8 | 500 | 245 | 0 | 0 | 0 | 3122 | 1976 | 1913 | 0.088 | -11.3636 | 98
2005 | SAVOY 3 | 2002 | SAVOY 0 | 1 | Closed | Transformer | YES | 0 | 0 | 0 | 13.8 | 500 | 645 | 0 | 0 | 0 | 3123 | 1915 | 1914 | 0.02981 | -33.5458 | 550
4138 | PEARSALL 7 | 4131 | PEARSALL 0 | 1 | Closed | Transformer | YES | 0 | 0 | 0 | 20 | 230 | 135 | 0 | 0 | 0 | 3124 | 1915 | 1914 | 0.02981 | -33.5458 | 550
2056 | WICHITA FALLS 1 2 | 2054 | WICHITA FALLS 1 0 | 1 | Closed | Transformer | YES | 0 | 0 | 0 | 18 | 500 | 227 | 0 | 0 | 0 | 3125 | 1917 | 1914 | 0.01864 | -53.6481 | 806
6049 | SAN ANTONIO 2 4 | 6045 | SAN ANTONIO 2 0 | 1 | Closed | Transformer | YES | 0 | 0 | 0 | 13.8 | 500 | 283 | 0 | 0 | 0 | 3126 | 1918 | 1914 | 0.01964 | -50.9165 | 818
2085 | WICHITA FALLS 2 3 | 2082 | WICHITA FALLS 2 0 | 1 | Closed | Transformer | YES | 0 | 0 | 0 | 20 | 161 | 98 | 0 | 0 | 0 | 3127 | 1919 | 1914 | 0.0153 | -65.3595 | 818
5424 | LEWSIVILLE 2 | 5422 | LEWSIVILLE 0 | 1 | Closed | Transformer | YES | 0 | 0 | 0 | 13.8 | 161 | 77 | 0 | 0 | 0 | 3128 | 1920 | 1914 | 0.01762 | -56.7537 | 814
2084 | WICHITA FALLS 2 2 | 2082 | WICHITA FALLS 2 0 | 1 | Closed | Transformer | YES | 0 | 0 | 0 | 20 | 161 | 82 | 0 | 0 | 0 | 3129 | 1916 | 1915 | 0.04033 | -24.7954 | 320
8050 | FAIRFIELD 1 7 | 8043 | FAIRFIELD 1 0 | 1 | Closed | Transformer | YES | 0 | 0 | 0 | 18 | 500 | 618 | 0 | 0 | 0 | 3130 | 1915 | 1937 | 0.03181 | -31.4367 | 740
7122 | HOUSTON 3 2 | 7120 | HOUSTON 3 0 | 1 | Closed | Transformer | YES | 0 | 0 | 0 | 18 | 115 | 46 | 0 | 0 | 0 | 3131 | 1959 | 1916 | 0.0412 | -24.2718 | 221
8051 | FAIRFIELD 1 8 | 8043 | FAIRFIELD 1 0 | 1 | Closed | Transformer | YES | 0 | 0 | 0 | 18 | 500 | 608 | 0 | 0 | 0 | 3132 | 1959 | 1916 | 0.0412 | -24.2718 | 221
7207 | BAYTOWN 1 3 | 7204 | BAYTOWN 1 0 | 1 | Closed | Transformer | YES | 0 | 0 | 0 | 18 | 500 | 243 | 0 | 0 | 0 | 3133 | 1923 | 1922 | 0.01574 | -63.5324 | 1134
6271 | CUERO 1 6 | 6265 | CUERO 1 0 | 1 | Closed | Transformer | YES | 0 | 0 | 0 | 13.8 | 115 | 42 | 0 | 0 | 0 | 3134 | 1927 | 1922 | 0.00888 | -112.6126 | 1315
6087 | ROUND ROCK 1 3 | 6084 | ROUND ROCK 1 0 | 1 | Closed | Transformer | YES | 0 | 0 | 0 | 13.8 | 115 | 43 | 0 | 0 | 0 | 3135 | 1928 | 1922 | 0.00591 | -169.2047 | 1307
2103 | SHERMAN 1 2 | 2101 | SHERMAN 1 0 | 1 | Closed | Transformer | YES | 0 | 0 | 0 | 20 | 500 | 542 | 0 | 0 | 0 | 3136 | 1995 | 1922 | 0.00337 | -296.7359 | 2768
6301 | NEW BRAUNFELS 1 3 | 6298 | NEW BRAUNFELS 1 0 | 1 | Closed | Transformer | YES | 0 | 0 | 0 | 22 | 500 | 225 | 0 | 0 | 0 | 3137 | 1924 | 1923 | 0.06305 | -15.8604 | 184.8
3087 | LORAINE 1 2 | 3085 | LORAINE 1 0 | 1 | Closed | Transformer | YES | 0 | 0 | 0 | 13.2 | 115 | 83 | 0 | 0 | 0 | 3138 | 1925 | 1924 | 0.02498 | -40.032 | 231
8070 | JEWETT 1 3 | 8067 | JEWETT 1 0 | 1 | Closed | Transformer | YES | 0 | 0 | 0 | 13.8 | 500 | 1325 | 0 | 0 | 0 | 3139 | 1926 | 1925 | 0.06658 | -15.0195 | 205
5036 | DALLAS 1 3 | 5033 | DALLAS 1 0 | 1 | Closed | Transformer | YES | 0 | 0 | 0 | 13.2 | 500 | 255 | 0 | 0 | 0 | 3140 | 1929 | 1975 | 0.03628 | -27.5634 | 221
5283 | TEMPLE 1 4 | 5279 | TEMPLE 1 0 | 1 | Closed | Transformer | YES | 0 | 0 | 0 | 13.8 | 500 | 935 | 0 | 0 | 0 | 3141 | 1929 | 1975 | 0.03628 | -27.5634 | 221
5242 | GOLDTHWAITE 1 3 | 5241 | GOLDTHWAITE 1 2 | 1 | Closed | Transformer | YES | 0 | 0 | 0 | 115 | 115 | 24 | 0 | 0 | 0 | 3142 | 1930 | 1932 | 0.08961 | -11.1595 | 98
4098 | SANTA ROSA 1 9 | 4089 | SANTA ROSA 1 0 | 1 | Closed | Transformer | YES | 0 | 0 | 0 | 13.8 | 115 | 40 | 0 | 0 | 0 | 3143 | 1991 | 1930 | 0.08041 | -12.4363 | 98
6050 | SAN ANTONIO 2 5 | 6045 | SAN ANTONIO 2 0 | 1 | Closed | Transformer | YES | 0 | 0 | 0 | 13.8 | 500 | 256 | 0 | 0 | 0 | 3144 | 1931 | 1949 | 0.19284 | -5.1856 | 98
2105 | SHERMAN 1 4 | 2101 | SHERMAN 1 0 | 1 | Closed | Transformer | YES | 0 | 0 | 0 | 20 | 500 | 544 | 0 | 0 | 0 | 3145 | 1946 | 1933 | 0.078 | -12.8205 | 150
8115 | JACKSONVILLE 1 3 | 8112 | JACKSONVILLE 1 0 | 1 | Closed | Transformer | YES | 0 | 0 | 0 | 13.8 | 500 | 273 | 0 | 0 | 0 | 3146 | 1933 | 1968 | 0.07854 | -12.7324 | 149
2104 | SHERMAN 1 3 | 2101 | SHERMAN 1 0 | 1 | Closed | Transformer | YES | 0 | 0 | 0 | 20 | 500 | 542 | 0 | 0 | 0 | 3147 | 1935 | 1934 | 0.03017 | -33.1455 | 317
6259 | AUSTIN 2 5 | 6254 | AUSTIN 2 0 | 1 | Closed | Transformer | YES | 0 | 0 | 0 | 13.8 | 500 | 333 | 0 | 0 | 0 | 3148 | 1934 | 1979 | 0.00679 | -147.2754 | 548
8087 | FRANKLIN 5 | 8082 | FRANKLIN 0 | 1 | Closed | Transformer | YES | 0 | 0 | 0 | 18 | 500 | 1315 | 0 | 0 | 0 | 3149 | 1934 | 1999 | 0.02336 | -42.8082 | 548
4163 | CORPUS CHRISTI 1 5 | 4158 | CORPUS CHRISTI 1 0 | 1 | Closed | Transformer | YES | 0 | 0 | 0 | 13.8 | 230 | 74 | 0 | 0 | 0 | 3150 | 1935 | 1980 | 0.02604 | -38.4025 | 250
7015 | HOUSTON 1 1 | 7014 | HOUSTON 1 0 | 1 | Closed | Transformer | YES | 0 | 0 | 0 | 18 | 115 | 43 | 0 | 0 | 0 | 3151 | 1936 | 1950 | 0.10762 | -9.292 | 98
2004 | SAVOY 2 | 2002 | SAVOY 0 | 1 | Closed | Transformer | YES | 0 | 0 | 0 | 13.8 | 500 | 635 | 0 | 0 | 0 | 3152 | 1936 | 1993 | 0.07686 | -13.0107 | 98
4092 | SANTA ROSA 1 3 | 4089 | SANTA ROSA 1 0 | 1 | Closed | Transformer | YES | 0 | 0 | 0 | 13.8 | 115 | 48 | 0 | 0 | 0 | 3153 | 1938 | 1937 | 0.10051 | -9.9493 | 117
4137 | PEARSALL 6 | 4131 | PEARSALL 0 | 1 | Closed | Transformer | YES | 0 | 0 | 0 | 20 | 230 | 140 | 0 | 0 | 0 | 3154 | 1939 | 1937 | 0.097 | -10.3093 | 184
7121 | HOUSTON 3 1 | 7120 | HOUSTON 3 0 | 1 | Closed | Transformer | YES | 0 | 0 | 0 | 18 | 115 | 41 | 0 | 0 | 0 | 3155 | 1937 | 1953 | 0.01386 | -72.1501 | 800
8034 | SHIRO 4 | 8030 | SHIRO 0 | 1 | Closed | Transformer | YES | 0 | 0 | 0 | 13.8 | 500 | 818 | 0 | 0 | 0 | 3156 | 1978 | 1940 | 0.03801 | -26.3089 | 98
7191 | HOUSTON 4 5 | 7186 | HOUSTON 4 0 | 1 | Closed | Transformer | YES | 0 | 0 | 0 | 13.8 | 500 | 258 | 0 | 0 | 0 | 3157 | 1941 | 1977 | 0.08841 | -11.3109 | 98
5035 | DALLAS 1 2 | 5033 | DALLAS 1 0 | 1 | Closed | Transformer | YES | 0 | 0 | 0 | 13.2 | 500 | 243 | 0 | 0 | 0 | 3158 | 1942 | 1997 | 0.03309 | -30.2206 | 149
6272 | CUERO 1 7 | 6265 | CUERO 1 0 | 1 | Closed | Transformer | YES | 0 | 0 | 0 | 13.8 | 115 | 35 | 0 | 0 | 0 | 3159 | 1946 | 1945 | 0.05869 | -17.0387 | 190
8060 | FAIRFIELD 2 3 | 8057 | FAIRFIELD 2 0 | 1 | Closed | Transformer | YES | 0 | 0 | 0 | 13.8 | 500 | 1157 | 0 | 0 | 0 | 3160 | 1945 | 1967 | 0.02696 | -37.092 | 548
4133 | PEARSALL 2 | 4131 | PEARSALL 0 | 1 | Closed | Transformer | YES | 0 | 0 | 0 | 20 | 230 | 101 | 0 | 0 | 0 | 3161 | 1982 | 1946 | 0.08501 | -11.7633 | 149
5297 | MCKINNEY 1 2 | 5295 | MCKINNEY 1 0 | 1 | Closed | Transformer | YES | 0 | 0 | 0 | 13.8 | 500 | 223 | 0 | 0 | 0 | 3162 | 1968 | 1947 | 0.05352 | -18.6846 | 221
7334 | PASADENA 1 3 | 7331 | PASADENA 1 0 | 1 | Closed | Transformer | YES | 0 | 0 | 0 | 20 | 500 | 244 | 0 | 0 | 0 | 3163 | 1985 | 1947 | 0.08086 | -12.3671 | 250
4075 | MISSION 1 2 | 4073 | MISSION 1 0 | 1 | Closed | Transformer | YES | 0 | 0 | 0 | 24 | 230 | 220 | 0 | 0 | 0 | 3164 | 1993 | 1948 | 0.054 | -18.5185 | 186
8033 | SHIRO 3 | 8030 | SHIRO 0 | 1 | Closed | Transformer | YES | 0 | 0 | 0 | 13.8 | 500 | 826 | 0 | 0 | 0 | 3165 | 1949 | 1963 | 0.0358 | -27.933 | 98
8061 | FAIRFIELD 2 4 | 8057 | FAIRFIELD 2 0 | 1 | Closed | Transformer | YES | 0 | 0 | 0 | 13.8 | 500 | 1152 | 0 | 0 | 0 | 3166 | 1964 | 1950 | 0.05504 | -18.1686 | 98
6007 | BASTROP 4 | 6003 | BASTROP 0 | 1 | Closed | Transformer | YES | 0 | 0 | 0 | 13.8 | 500 | 1069 | 0 | 0 | 0 | 3167 | 1951 | 1965 | 0.0885 | -11.2994 | 221
7034 | PORT LAVACA 5 | 7029 | PORT LAVACA 0 | 1 | Closed | Transformer | YES | 0 | 0 | 0 | 13.8 | 230 | 63 | 0 | 0 | 0 | 3168 | 1953 | 1952 | 0.00481 | -207.9002 | 1290
3044 | SILVER 3 | 3041 | SILVER 0 | 1 | Closed | Transformer | YES | 0 | 0 | 0 | 13.8 | 230 | 112 | 0 | 0 | 0 | 3169 | 1955 | 1952 | 0.04514 | -22.1533 | 273
1062 | BIG SPRING 6 1 | 1061 | BIG SPRING 6 0 | 1 | Closed | Transformer | YES | 0 | 0 | 0 | 13.8 | 115 | 29 | 0 | 0 | 0 | 3170 | 1956 | 1952 | 0.01298 | -77.0416 | 1026
6052 | SAN ANTONIO 2 7 | 6045 | SAN ANTONIO 2 0 | 1 | Closed | Transformer | YES | 0 | 0 | 0 | 13.8 | 500 | 342 | 0 | 0 | 0 | 3171 | 1957 | 1952 | 0.01118 | -89.4454 | 1034
3043 | SILVER 2 | 3041 | SILVER 0 | 1 | Closed | Transformer | YES | 0 | 0 | 0 | 13.8 | 230 | 57 | 0 | 0 | 0 | 3172 | 1954 | 1953 | 0.03155 | -31.6957 | 190
8035 | SHIRO 5 | 8030 | SHIRO 0 | 1 | Closed | Transformer | YES | 0 | 0 | 0 | 13.8 | 500 | 830 | 0 | 0 | 0 | 3173 | 1953 | 1973 | 0.0312 | -32.0513 | 750
8116 | JACKSONVILLE 1 4 | 8112 | JACKSONVILLE 1 0 | 1 | Closed | Transformer | YES | 0 | 0 | 0 | 13.8 | 500 | 1026 | 0 | 0 | 0 | 3174 | 1953 | 1973 | 0.0312 | -32.0513 | 750
3045 | SILVER 4 | 3041 | SILVER 0 | 1 | Closed | Transformer | YES | 0 | 0 | 0 | 13.8 | 230 | 550 | 0 | 0 | 0 | 3175 | 1961 | 1954 | 0.07843 | -12.7502 | 221
5320 | GRANBURY 1 3 | 5317 | GRANBURY 1 0 | 1 | Closed | Transformer | YES | 0 | 0 | 0 | 13.2 | 500 | 917 | 0 | 0 | 0 | 3176 | 1958 | 1991 | 0.11555 | -8.6543 | 98
6148 | SAN ANTONIO 1 7 | 6141 | SAN ANTONIO 1 0 | 1 | Closed | Transformer | YES | 0 | 0 | 0 | 13.8 | 500 | 1248 | 0 | 0 | 0 | 3177 | 1960 | 1962 | 0.08268 | -12.0948 | 98
2006 | SAVOY 4 | 2002 | SAVOY 0 | 1 | Closed | Transformer | YES | 0 | 0 | 0 | 13.8 | 500 | 636 | 0 | 0 | 0 | 3178 | 1960 | 1980 | 0.07301 | -13.6968 | 170
5089 | CLIFTON 1 1 | 5088 | CLIFTON 1 0 | 1 | Closed | Transformer | YES | 0 | 0 | 0 | 13.8 | 161 | 150 | 0 | 0 | 0 | 3179 | 1960 | 1981 | 0.06885 | -14.5243 | 221
1076 | ODESSA 1 5 | 1071 | ODESSA 1 0 | 1 | Closed | Transformer | YES | 0 | 0 | 0 | 18 | 115 | 230 | 0 | 0 | 0 | 3180 | 1983 | 1960 | 0.07254 | -13.7855 | 221
6270 | CUERO 1 5 | 6265 | CUERO 1 0 | 1 | Closed | Transformer | YES | 0 | 0 | 0 | 13.8 | 115 | 47 | 0 | 0 | 0 | 3181 | 1989 | 1963 | 0.02711 | -36.8868 | 98
7284 | BAYTOWN 3 2 | 7282 | BAYTOWN 3 0 | 1 | Closed | Transformer | YES | 0 | 0 | 0 | 13.2 | 230 | 70 | 0 | 0 | 0 | 3182 | 1967 | 1966 | 0.00797 | -125.4705 | 1175
8036 | SHIRO 6 | 8030 | SHIRO 0 | 1 | Closed | Transformer | YES | 0 | 0 | 0 | 13.8 | 500 | 820 | 0 | 0 | 0 | 3183 | 1967 | 1966 | 0.00797 | -125.4705 | 1175
6144 | SAN ANTONIO 1 3 | 6141 | SAN ANTONIO 1 0 | 1 | Closed | Transformer | YES | 0 | 0 | 0 | 13.8 | 500 | 265 | 0 | 0 | 0 | 3184 | 1969 | 1966 | 0.00487 | -205.3388 | 1190
1042 | FORSAN 1 | 1041 | FORSAN 0 | 1 | Closed | Transformer | YES | 0 | 0 | 0 | 13.8 | 115 | 145 | 0 | 0 | 0 | 3185 | 1970 | 1966 | 0.01215 | -82.3045 | 1192
4096 | SANTA ROSA 1 7 | 4089 | SANTA ROSA 1 0 | 1 | Closed | Transformer | YES | 0 | 0 | 0 | 13.8 | 115 | 40 | 0 | 0 | 0 | 3186 | 1971 | 1966 | 0.00621 | -161.0306 | 1173
6273 | CUERO 1 8 | 6265 | CUERO 1 0 | 1 | Closed | Transformer | YES | 0 | 0 | 0 | 13.8 | 115 | 32 | 0 | 0 | 0 | 3187 | 1968 | 1967 | 0.02178 | -45.9137 | 286
7309 | WHARTON 1 5 | 7304 | WHARTON 1 0 | 1 | Closed | Transformer | YES | 0 | 0 | 0 | 24 | 500 | 454 | 0 | 0 | 0 | 3188 | 1972 | 1984 | 0.10345 | -9.6665 | 149
5106 | IRVING 1 1 | 5105 | IRVING 1 0 | 1 | Closed | Transformer | YES | 0 | 0 | 0 | 13.8 | 161 | 82 | 0 | 0 | 0 | 3189 | 1974 | 1973 | 0.03526 | -28.3607 | 300
7280 | MONT BELVIEU 2 | 7278 | MONT BELVIEU 0 | 1 | Closed | Transformer | YES | 0 | 0 | 0 | 13.8 | 230 | 87 | 0 | 0 | 0 | 3190 | 1974 | 1973 | 0.03526 | -28.3607 | 300
1063 | BIG SPRING 6 2 | 1061 | BIG SPRING 6 0 | 1 | Closed | Transformer | YES | 0 | 0 | 0 | 13.8 | 115 | 260 | 0 | 0 | 0 | 3191 | 1973 | 1987 | 0.06865 | -14.5666 | 548
7281 | MONT BELVIEU 3 | 7278 | MONT BELVIEU 0 | 1 | Closed | Transformer | YES | 0 | 0 | 0 | 13.8 | 230 | 91 | 0 | 0 | 0 | 3192 | 1994 | 1975 | 0.03991 | -25.0564 | 149
4090 | SANTA ROSA 1 1 | 4089 | SANTA ROSA 1 0 | 1 | Closed | Transformer | YES | 0 | 0 | 0 | 13.8 | 115 | 28 | 0 | 0 | 0 | 3193 | 1976 | 1985 | 0.04623 | -21.631 | 149
7025 | NURSERY 7 | 7018 | NURSERY 0 | 1 | Closed | Transformer | YES | 0 | 0 | 0 | 18 | 500 | 223 | 0 | 0 | 0 | 3194 | 1978 | 1986 | 0.12014 | -8.3236 | 98
6048 | SAN ANTONIO 2 3 | 6045 | SAN ANTONIO 2 0 | 1 | Closed | Transformer | YES | 0 | 0 | 0 | 13.8 | 500 | 233 | 0 | 0 | 0 | 3195 | 1980 | 1979 | 0.02517 | -39.7298 | 365
1059 | IRAAN 3 1 | 1058 | IRAAN 3 0 | 1 | Closed | Transformer | YES | 0 | 0 | 0 | 22 | 115 | 33 | 0 | 0 | 0 | 3196 | 1988 | 1987 | 0.03635 | -27.5103 | 201.3
1060 | IRAAN 3 2 | 1058 | IRAAN 3 0 | 1 | Closed | Transformer | YES | 0 | 0 | 0 | 22 | 115 | 27 | 0 | 0 | 0 | 3197 | 1988 | 1987 | 0.03635 | -27.5103 | 201.3
1077 | ODESSA 1 6 | 1071 | ODESSA 1 0 | 1 | Closed | Transformer | YES | 0 | 0 | 0 | 18 | 115 | 230 | 0 | 0 | 0 | 3198 | 1989 | 1988 | 0.0686 | -14.5773 | 254
1049 | MONAHANS 1 2 | 1047 | MONAHANS 1 0 | 1 | Closed | Transformer | YES | 0 | 0 | 0 | 18 | 115 | 390 | 0 | 0 | 0 | 3199 | 1992 | 2000 | 0.03751 | -26.6596 | 221
5107 | IRVING 1 2 | 5105 | IRVING 1 0 | 1 | Closed | Transformer | YES | 0 | 0 | 0 | 13.8 | 161 | 75 | 0 | 0 | 0 | 3200 | 1992 | 2000 | 0.03751 | -26.6596 | 221
5066 | ARLINGTON 1 3 | 5063 | ARLINGTON 1 0 | 1 | Closed | Transformer | YES | 0 | 0 | 0 | 13.8 | 500 | 213 | 0 | 0 | 0 | 3201 | 1996 | 1995 | 0.04753 | -21.0393 | 500
5057 | GRAHAM 2 | 5055 | GRAHAM 0 | 1 | Closed | Transformer | YES | 0 | 0 | 0 | 13.8 | 500 | 1036 | 0 | 0 | 0 | 3202 | 1997 | 1996 | 0.06678 | -14.9745 | 240
6072 | MARION 1 6 | 6066 | MARION 1 0 | 1 | Closed | Transformer | YES | 0 | 0 | 0 | 18 | 500 | 679 | 0 | 0 | 0 | 3203 | 1996 | 1999 | 0.04434 | -22.553 | 600
5398 | ALBANY 1 4 | 5397 | ALBANY 1 3 | 1 | Closed | Transformer | YES | 0 | 0 | 0 | 115 | 115 | 21 | 0 | 0 | 0 | 3204 | 1999 | 1998 | 0.01364 | -73.3138 | 1204
1048 | MONAHANS 1 1 | 1047 | MONAHANS 1 0 | 1 | Closed | Transformer | YES | 0 | 0 | 0 | 18 | 115 | 390 | 0 | 0 | 0 | 3205 | 2000 | 1999 | 0.05008 | -19.9681 | 377
1057 | LENORAH 1 | 1056 | LENORAH 0 | 1 | Closed | Transformer | YES | 0 | 0 | 0 | 18 | 115 | 160 | 0 | 0 | 0 | 3206 | 2000 | 1999 | 0.05008 | -19.9681 | 377

## Branch
Branch
From Number | From Name | To Number | To Name | Circuit | Status | Branch Device Type | Xfrmr | R | X | B | Lim MVA A | Lim MVA B | Lim MVA C
1001 | ODESSA 2 0 | 1064 | ODESSA 3 0 | 1 | Closed | Line | NO | 0.00524 | 0.0358 | 0.00609 | 221 | 0 | 0
1001 | ODESSA 2 0 | 1071 | ODESSA 1 0 | 1 | Closed | Line | NO | 0.00435 | 0.02808 | 0.00536 | 221 | 0 | 0
1001 | ODESSA 2 0 | 1071 | ODESSA 1 0 | 2 | Closed | Line | NO | 0.00435 | 0.02808 | 0.00536 | 221 | 0 | 0
1001 | ODESSA 2 0 | 1064 | ODESSA 3 0 | 2 | Closed | Line | NO | 0.00524 | 0.0358 | 0.00609 | 221 | 0 | 0
1002 | PRESIDIO 2 0 | 1007 | VAN HORN 0 | 1 | Closed | Line | NO | 0.07776 | 0.46693 | 0.06336 | 98 | 0 | 0
1004 | O DONNELL 1 1 | 1003 | O DONNELL 1 0 | 1 | Closed | Transformer | YES | 0.0045 | 0.11582 | 0 | 250 | 0 | 0
1004 | O DONNELL 1 1 | 3133 | SNYDER 2 0 | 1 | Closed | Line | NO | 0.0042 | 0.03 | 0.055 | 523 | 0 | 0
1005 | BIG SPRING 5 0 | 1061 | BIG SPRING 6 0 | 1 | Closed | Line | NO | 0.00599 | 0.02484 | 0.00422 | 221 | 0 | 0
1006 | BIG SPRING 5 1 | 1005 | BIG SPRING 5 0 | 1 | Closed | Transformer | YES | 0.00602 | 0.14707 | 0 | 42 | 0 | 0
1007 | VAN HORN 0 | 1015 | MARFA 0 | 1 | Closed | Line | NO | 0.06224 | 0.37375 | 0.05072 | 98 | 0 | 0
1008 | IRAAN 2 0 | 1032 | MCCAMEY 1 0 | 1 | Closed | Line | NO | 0.04501 | 0.11002 | 0.01441 | 98 | 0 | 0
1008 | IRAAN 2 0 | 1069 | IRAAN 1 0 | 1 | Closed | Line | NO | 0.0083 | 0.03628 | 0.00553 | 149 | 0 | 0
1009 | IRAAN 2 1 | 1008 | IRAAN 2 0 | 1 | Closed | Transformer | YES | 0.00455 | 0.09471 | 0 | 120 | 0 | 0
1010 | PRESIDIO 1 0 | 1002 | PRESIDIO 2 0 | 1 | Closed | Line | NO | 0.05552 | 0.1357 | 0.01777 | 98 | 0 | 0
1010 | PRESIDIO 1 0 | 1030 | ALPINE 0 | 1 | Closed | Line | NO | 0.0616 | 0.3699 | 0.0502 | 98 | 0 | 0
1010 | PRESIDIO 1 0 | 1015 | MARFA 0 | 1 | Closed | Line | NO | 0.04703 | 0.28243 | 0.03833 | 98 | 0 | 0
1011 | PRESIDIO 1 1 | 1010 | PRESIDIO 1 0 | 1 | Closed | Transformer | YES | 0.00721 | 0.3246 | 0 | 46 | 0 | 0
1012 | SANDERSON 0 | 1087 | SHEFFIELD 0 | 1 | Closed | Line | NO | 0.04934 | 0.20469 | 0.03473 | 149 | 0 | 0
1013 | MONAHANS 2 0 | 1031 | FORT DAVIS 0 | 1 | Closed | Line | NO | 0.04509 | 0.27078 | 0.03675 | 98 | 0 | 0
1014 | GRANDFALLS 0 | 1047 | MONAHANS 1 0 | 1 | Closed | Line | NO | 0.03566 | 0.14794 | 0.0251 | 149 | 0 | 0
1014 | GRANDFALLS 0 | 1083 | FORT STOCKTON 3 0 | 1 | Closed | Line | NO | 0.04105 | 0.18293 | 0.02682 | 149 | 0 | 0
1016 | GARDEN CITY 0 | 1034 | BIG SPRING 4 0 | 1 | Closed | Line | NO | 0.01828 | 0.10976 | 0.01489 | 98 | 0 | 0
1017 | ODESSA 4 0 | 1029 | MIDLAND 3 0 | 1 | Closed | Line | NO | 0.03244 | 0.14188 | 0.02161 | 149 | 0 | 0
1018 | NOTREES 0 | 1017 | ODESSA 4 0 | 1 | Closed | Line | NO | 0.03227 | 0.07887 | 0.01033 | 98 | 0 | 0
1019 | MIDLAND 4 0 | 1084 | BIG SPRING 2 0 | 1 | Closed | Line | NO | 0.03 | 0.16 | 0.025 | 220 | 0 | 0
1019 | MIDLAND 4 0 | 1045 | MIDLAND 5 0 | 1 | Closed | Line | NO | 0.01522 | 0.0372 | 0.00487 | 221 | 0 | 0
1019 | MIDLAND 4 0 | 1071 | ODESSA 1 0 | 1 | Closed | Line | NO | 0.0044 | 0.028 | 0.0054 | 225 | 0 | 0
1019 | MIDLAND 4 0 | 1040 | ANDREWS 0 | 1 | Closed | Line | NO | 0.04978 | 0.20651 | 0.03504 | 149 | 0 | 0
1020 | BIG SPRING 1 0 | 3059 | STERLING CITY 1 1 | 1 | Closed | Line | NO | 0.0189 | 0.06 | 0.006 | 300 | 0 | 0
1020 | BIG SPRING 1 0 | 3130 | SAN ANGELO 3 0 | 1 | Closed | Line | NO | 0.00996 | 0.06938 | 0.01134 | 221 | 0 | 0
1021 | BIG SPRING 1 1 | 1020 | BIG SPRING 1 0 | 1 | Closed | Transformer | YES | 0.00327 | 0.07812 | 0 | 250 | 0 | 0
1022 | O DONNELL 2 0 | 1028 | COAHOMA 0 | 1 | Closed | Line | NO | 0.01433 | 0.09253 | 0.01765 | 221 | 0 | 0
1022 | O DONNELL 2 0 | 1003 | O DONNELL 1 0 | 1 | Closed | Line | NO | 0.00485 | 0.02012 | 0.00341 | 221 | 0 | 0
1022 | O DONNELL 2 0 | 1028 | COAHOMA 0 | 2 | Closed | Line | NO | 0.01433 | 0.09253 | 0.01765 | 221 | 0 | 0
1023 | O DONNELL 2 1 | 1022 | O DONNELL 2 0 | 1 | Closed | Transformer | YES | 0.00535 | 0.11733 | 0 | 250 | 0 | 0
1024 | ODESSA 6 0 | 1018 | NOTREES 0 | 1 | Closed | Line | NO | 0.01094 | 0.06572 | 0.00892 | 98 | 0 | 0
1024 | ODESSA 6 0 | 1090 | GOLDSMITH 0 | 1 | Closed | Line | NO | 0.01414 | 0.06303 | 0.00924 | 149 | 0 | 0
1025 | BIG SPRINGS 0 | 1005 | BIG SPRING 5 0 | 1 | Closed | Line | NO | 0.01842 | 0.0821 | 0.01204 | 149 | 0 | 0
1025 | BIG SPRINGS 0 | 1020 | BIG SPRING 1 0 | 1 | Closed | Line | NO | 0.00828 | 0.03434 | 0.00583 | 149 | 0 | 0
1026 | BIG SPRINGS 1 | 1025 | BIG SPRINGS 0 | 1 | Closed | Transformer | YES | 0.0042 | 0.18046 | 0 | 200 | 0 | 0
1027 | MIDLAND 2 0 | 1045 | MIDLAND 5 0 | 1 | Closed | Line | NO | 0.02505 | 0.10957 | 0.01669 | 221 | 0 | 0
1028 | COAHOMA 0 | 3109 | FLUVANNA 1 0 | 1 | Closed | Line | NO | 0.00428 | 0.01875 | 0.00286 | 250 | 0 | 0
1029 | MIDLAND 3 0 | 1056 | LENORAH 0 | 1 | Closed | Line | NO | 0.02054 | 0.11733 | 0.01763 | 221 | 0 | 0
1030 | ALPINE 0 | 1038 | FORT STOCKTON 1 0 | 1 | Closed | Line | NO | 0.07404 | 0.42285 | 0.06354 | 98 | 0 | 0
1031 | FORT DAVIS 0 | 1007 | VAN HORN 0 | 1 | Closed | Line | NO | 0.04803 | 0.27434 | 0.04123 | 98 | 0 | 0
1032 | MCCAMEY 1 0 | 1036 | CRANE 0 | 1 | Closed | Line | NO | 0.01956 | 0.11746 | 0.01594 | 98 | 0 | 0
1033 | MCCAMEY 1 1 | 3050 | DEL RIO 0 | 1 | Closed | Line | NO | 0.0139 | 0.136 | 0.262 | 647 | 0 | 0
1033 | MCCAMEY 1 1 | 1081 | ODESSA 1 10 | 1 | Closed | Line | NO | 0.003 | 0.031 | 0.059 | 548 | 0 | 0
1033 | MCCAMEY 1 1 | 1032 | MCCAMEY 1 0 | 1 | Closed | Transformer | YES | 0.00283 | 0.06758 | 0 | 170 | 0 | 0
1035 | BIG SPRING 4 1 | 1034 | BIG SPRING 4 0 | 1 | Closed | Transformer | YES | 0.00438 | 0.08496 | 0 | 130 | 0 | 0
1037 | ODESSA 5 0 | 1071 | ODESSA 1 0 | 1 | Closed | Line | NO | 0.00669 | 0.04319 | 0.00824 | 300 | 0 | 0
1037 | ODESSA 5 0 | 1017 | ODESSA 4 0 | 1 | Closed | Line | NO | 0.00752 | 0.03352 | 0.00491 | 221 | 0 | 0
1038 | FORT STOCKTON 1 0 | 1032 | MCCAMEY 1 0 | 1 | Closed | Line | NO | 0.045 | 0.11 | 0.015 | 155 | 0 | 0
1039 | FORT STOCKTON 1 1 | 1038 | FORT STOCKTON 1 0 | 1 | Closed | Transformer | YES | 0.00201 | 0.08591 | 0 | 200 | 0 | 0
1040 | ANDREWS 0 | 1090 | GOLDSMITH 0 | 1 | Closed | Line | NO | 0.02991 | 0.13329 | 0.01955 | 149 | 0 | 0
1041 | FORSAN 0 | 1067 | BIG SPRING 7 0 | 1 | Closed | Line | NO | 0.00393 | 0.01722 | 0.00262 | 149 | 0 | 0
1042 | FORSAN 1 | 1041 | FORSAN 0 | 1 | Closed | Transformer | YES | 0.00419 | 0.11123 | 0 | 145 | 0 | 0
1043 | FORSAN 2 | 1041 | FORSAN 0 | 1 | Closed | Transformer | YES | 0.003 | 0.12844 | 0 | 95 | 0 | 0
1044 | BIG LAKE 0 | 3019 | CHRISTOVAL 1 | 1 | Closed | Line | NO | 0.03857 | 0.17192 | 0.02521 | 149 | 0 | 0
1045 | MIDLAND 5 0 | 1064 | ODESSA 3 0 | 1 | Closed | Line | NO | 0.00545 | 0.03794 | 0.0062 | 221 | 0 | 0
1046 | OZONA 0 | 3009 | SONORA 0 | 1 | Closed | Line | NO | 0.05654 | 0.23454 | 0.0398 | 149 | 0 | 0
1047 | MONAHANS 1 0 | 1017 | ODESSA 4 0 | 1 | Closed | Line | NO | 0.036 | 0.156 | 0.024 | 150 | 0 | 0
1047 | MONAHANS 1 0 | 1013 | MONAHANS 2 0 | 1 | Closed | Line | NO | 0.00947 | 0.06117 | 0.01167 | 221 | 0 | 0
1047 | MONAHANS 1 0 | 1085 | KERMIT 0 | 1 | Closed | Line | NO | 0.00947 | 0.06117 | 0.01167 | 221 | 0 | 0
1048 | MONAHANS 1 1 | 1047 | MONAHANS 1 0 | 1 | Closed | Transformer | YES | 0.00335 | 0.06576 | 0 | 390 | 0 | 0
1049 | MONAHANS 1 2 | 1047 | MONAHANS 1 0 | 1 | Closed | Transformer | YES | 0.00276 | 0.11783 | 0 | 390 | 0 | 0
1050 | MONAHANS 1 3 | 1047 | MONAHANS 1 0 | 1 | Closed | Transformer | YES | 0.00313 | 0.09941 | 0 | 124 | 0 | 0
1051 | MONAHANS 1 4 | 1047 | MONAHANS 1 0 | 1 | Closed | Transformer | YES | 0.0056 | 0.1283 | 0 | 117 | 0 | 0
1052 | MONAHANS 1 5 | 1047 | MONAHANS 1 0 | 1 | Closed | Transformer | YES | 0.00368 | 0.0826 | 0 | 110 | 0 | 0
1053 | MONAHANS 1 6 | 1047 | MONAHANS 1 0 | 1 | Closed | Transformer | YES | 0.0023 | 0.08808 | 0 | 250 | 0 | 0
1053 | MONAHANS 1 6 | 1081 | ODESSA 1 10 | 1 | Closed | Line | NO | 0.003 | 0.03 | 0.06 | 548 | 0 | 0
1054 | STANTON 0 | 1056 | LENORAH 0 | 1 | Closed | Line | NO | 0.02202 | 0.09633 | 0.01467 | 149 | 0 | 0
1055 | ODONNELL 0 | 1003 | O DONNELL 1 0 | 1 | Closed | Line | NO | 0.01574 | 0.03782 | 0.00513 | 98 | 0 | 0
1055 | ODONNELL 0 | 1089 | LAMESA 0 | 1 | Closed | Line | NO | 0.04982 | 0.12179 | 0.01595 | 98 | 0 | 0
1056 | LENORAH 0 | 1065 | BIG SPRING 3 0 | 1 | Closed | Line | NO | 0.02269 | 0.12962 | 0.01948 | 250 | 0 | 0
1056 | LENORAH 0 | 1061 | BIG SPRING 6 0 | 1 | Closed | Line | NO | 0.02267 | 0.12946 | 0.01945 | 150 | 0 | 0
1056 | LENORAH 0 | 1027 | MIDLAND 2 0 | 1 | Closed | Line | NO | 0.03121 | 0.0763 | 0.00999 | 250 | 0 | 0
1057 | LENORAH 1 | 1056 | LENORAH 0 | 1 | Closed | Transformer | YES | 0.00315 | 0.1312 | 0 | 160 | 0 | 0
1058 | IRAAN 3 0 | 1087 | SHEFFIELD 0 | 2 | Closed | Line | NO | 0.01573 | 0.10956 | 0.01791 | 221 | 0 | 0
1058 | IRAAN 3 0 | 1087 | SHEFFIELD 0 | 1 | Closed | Line | NO | 0.01573 | 0.10956 | 0.01791 | 221 | 0 | 0
1059 | IRAAN 3 1 | 1058 | IRAAN 3 0 | 1 | Closed | Transformer | YES | 0.02655 | 0.46187 | 0 | 33 | 0 | 0
1060 | IRAAN 3 2 | 1058 | IRAAN 3 0 | 1 | Closed | Transformer | YES | 0.00894 | 0.38854 | 0 | 27 | 0 | 0
1061 | BIG SPRING 6 0 | 3042 | SILVER 1 | 1 | Closed | Line | NO | 0.054 | 0.18 | 0.028 | 221 | 0 | 0
1062 | BIG SPRING 6 1 | 1061 | BIG SPRING 6 0 | 1 | Closed | Transformer | YES | 0.0163 | 0.31787 | 0 | 29 | 0 | 0
1063 | BIG SPRING 6 2 | 1061 | BIG SPRING 6 0 | 1 | Closed | Transformer | YES | 0.00567 | 0.10409 | 0 | 260 | 0 | 0
1065 | BIG SPRING 3 0 | 1041 | FORSAN 0 | 1 | Closed | Line | NO | 0.00386 | 0.02203 | 0.00331 | 98 | 0 | 0
1066 | BIG SPRING 3 1 | 1065 | BIG SPRING 3 0 | 1 | Closed | Transformer | YES | 0.00508 | 0.12315 | 0 | 200 | 0 | 0
1067 | BIG SPRING 7 0 | 1034 | BIG SPRING 4 0 | 1 | Closed | Line | NO | 0.00795 | 0.04771 | 0.00647 | 98 | 0 | 0
1067 | BIG SPRING 7 0 | 1005 | BIG SPRING 5 0 | 1 | Closed | Line | NO | 0.01711 | 0.04181 | 0.00548 | 98 | 0 | 0
1068 | MIDLAND 1 0 | 1016 | GARDEN CITY 0 | 1 | Closed | Line | NO | 0.02773 | 0.15837 | 0.0238 | 98 | 0 | 0
1069 | IRAAN 1 0 | 1058 | IRAAN 3 0 | 1 | Closed | Line | NO | 0.0074 | 0.05155 | 0.00843 | 221 | 0 | 0
1069 | IRAAN 1 0 | 1058 | IRAAN 3 0 | 2 | Closed | Line | NO | 0.0074 | 0.05155 | 0.00843 | 221 | 0 | 0
1070 | IRAAN 1 1 | 1069 | IRAAN 1 0 | 1 | Closed | Transformer | YES | 0.00297 | 0.07 | 0 | 220 | 0 | 0
1071 | ODESSA 1 0 | 1019 | MIDLAND 4 0 | 2 | Closed | Line | NO | 0.0044 | 0.028 | 0.0054 | 225 | 0 | 0
1072 | ODESSA 1 1 | 1071 | ODESSA 1 0 | 1 | Closed | Transformer | YES | 0.00529 | 0.08551 | 0 | 240 | 0 | 0
1073 | ODESSA 1 2 | 1071 | ODESSA 1 0 | 1 | Closed | Transformer | YES | 0.00499 | 0.14254 | 0 | 240 | 0 | 0
1074 | ODESSA 1 3 | 1071 | ODESSA 1 0 | 1 | Closed | Transformer | YES | 0.00575 | 0.12453 | 0 | 240 | 0 | 0
1075 | ODESSA 1 4 | 1071 | ODESSA 1 0 | 1 | Closed | Transformer | YES | 0.00373 | 0.09967 | 0 | 240 | 0 | 0
1076 | ODESSA 1 5 | 1071 | ODESSA 1 0 | 1 | Closed | Transformer | YES | 0.00141 | 0.04937 | 0 | 230 | 0 | 0
1077 | ODESSA 1 6 | 1071 | ODESSA 1 0 | 1 | Closed | Transformer | YES | 0.00641 | 0.12047 | 0 | 230 | 0 | 0
1078 | ODESSA 1 7 | 1071 | ODESSA 1 0 | 1 | Closed | Transformer | YES | 0.00533 | 0.19087 | 0 | 137 | 0 | 0
1079 | ODESSA 1 8 | 1071 | ODESSA 1 0 | 1 | Closed | Transformer | YES | 0.00013 | 0.046 | 0 | 2000 | 0 | 0
1080 | ODESSA 1 9 | 1071 | ODESSA 1 0 | 1 | Closed | Transformer | YES | 0.01206 | 0.20208 | 0 | 136 | 0 | 0
1081 | ODESSA 1 10 | 3058 | STERLING CITY 1 0 | 1 | Closed | Line | NO | 0.0091 | 0.089 | 0.171 | 548 | 0 | 0
1081 | ODESSA 1 10 | 1071 | ODESSA 1 0 | 1 | Closed | Transformer | YES | 0.00167 | 0.0665 | 0 | 350 | 0 | 0
1082 | FORT STOCKTON 2 0 | 1038 | FORT STOCKTON 1 0 | 1 | Closed | Line | NO | 0.01115 | 0.04969 | 0.00729 | 149 | 0 | 0
1082 | FORT STOCKTON 2 0 | 1069 | IRAAN 1 0 | 1 | Closed | Line | NO | 0.02137 | 0.0952 | 0.01396 | 149 | 0 | 0
1083 | FORT STOCKTON 3 0 | 1038 | FORT STOCKTON 1 0 | 1 | Closed | Line | NO | 0.01 | 0.05 | 0.007 | 221 | 0 | 0
1083 | FORT STOCKTON 3 0 | 1030 | ALPINE 0 | 1 | Closed | Line | NO | 0.06537 | 0.37334 | 0.0561 | 98 | 0 | 0
1084 | BIG SPRING 2 0 | 3130 | SAN ANGELO 3 0 | 1 | Closed | Line | NO | 0.02049 | 0.09131 | 0.01339 | 221 | 0 | 0
1084 | BIG SPRING 2 0 | 1020 | BIG SPRING 1 0 | 1 | Closed | Line | NO | 0.01056 | 0.06337 | 0.0086 | 221 | 0 | 0
1085 | KERMIT 0 | 1086 | PECOS 0 | 1 | Closed | Line | NO | 0.03392 | 0.14838 | 0.0226 | 149 | 0 | 0
1086 | PECOS 0 | 1013 | MONAHANS 2 0 | 1 | Closed | Line | NO | 0.079 | 0.19311 | 0.02529 | 98 | 0 | 0
1087 | SHEFFIELD 0 | 1046 | OZONA 0 | 1 | Closed | Line | NO | 0.03262 | 0.14269 | 0.02173 | 149 | 0 | 0
1088 | MCCAMEY 2 0 | 1036 | CRANE 0 | 1 | Closed | Line | NO | 0.02065 | 0.11793 | 0.01772 | 98 | 0 | 0
1088 | MCCAMEY 2 0 | 1068 | MIDLAND 1 0 | 1 | Closed | Line | NO | 0.02962 | 0.16921 | 0.02543 | 98 | 0 | 0
1089 | LAMESA 0 | 1054 | STANTON 0 | 1 | Closed | Line | NO | 0.08737 | 0.21357 | 0.02796 | 98 | 0 | 0
1090 | GOLDSMITH 0 | 1085 | KERMIT 0 | 1 | Closed | Line | NO | 0.02018 | 0.13786 | 0.02346 | 221 | 0 | 0
1091 | RALLS 2 0 | 2048 | CROSBYTON 0 | 1 | Closed | Line | NO | 0.02193 | 0.09667 | 0.045 | 187 | 0 | 0
2002 | SAVOY 0 | 2101 | SHERMAN 1 0 | 1 | Closed | Line | NO | 0.00031 | 0.0037 | 0.24573 | 2020 | 0 | 0
2003 | SAVOY 1 | 2002 | SAVOY 0 | 1 | Closed | Transformer | YES | 0.0003 | 0.01986 | 0 | 981 | 0 | 0
2003 | SAVOY 1 | 2047 | BELLS 0 | 1 | Closed | Line | NO | 0.0013 | 0.0099 | 0.0052 | 310 | 0 | 0
2004 | SAVOY 2 | 2002 | SAVOY 0 | 1 | Closed | Transformer | YES | 0.00022 | 0.01466 | 0 | 635 | 0 | 0
2005 | SAVOY 3 | 2002 | SAVOY 0 | 1 | Closed | Transformer | YES | 0.00033 | 0.01714 | 0 | 645 | 0 | 0
2006 | SAVOY 4 | 2002 | SAVOY 0 | 1 | Closed | Transformer | YES | 0.00036 | 0.02679 | 0 | 636 | 0 | 0
2007 | HONEY GROVE 0 | 2114 | PARIS 1 1 | 1 | Closed | Line | NO | 0.00888 | 0.05207 | 0.026 | 251 | 0 | 0
2007 | HONEY GROVE 0 | 2122 | TELEPHONE 0 | 1 | Closed | Line | NO | 0.00861 | 0.03661 | 0.01831 | 187 | 0 | 0
2008 | MEMPHIS 0 | 2052 | PANHANDLE 6 0 | 1 | Closed | Line | NO | 0.01877 | 0.08271 | 0.0385 | 187 | 0 | 0
2009 | IOWA PARK 0 | 2049 | ELECTRA 0 | 1 | Closed | Line | NO | 0.01224 | 0.07176 | 0.03583 | 251 | 0 | 0
2009 | IOWA PARK 0 | 2082 | WICHITA FALLS 2 0 | 1 | Closed | Line | NO | 0.00735 | 0.03126 | 0.01563 | 187 | 0 | 0
2010 | VERNON 2 0 | 2091 | SEYMOUR 0 | 1 | Closed | Line | NO | 0.02461 | 0.10467 | 0.05235 | 187 | 0 | 0
2010 | VERNON 2 0 | 2079 | PADUCAH 0 | 1 | Closed | Line | NO | 0.02061 | 0.09083 | 0.04228 | 187 | 0 | 0
2012 | PANHANDLE 2 1 | 2011 | PANHANDLE 2 0 | 1 | Closed | Transformer | YES | 0.00044 | 0.03546 | 0 | 461 | 0 | 0
2012 | PANHANDLE 2 1 | 2052 | PANHANDLE 6 0 | 1 | Closed | Line | NO | 0.02008 | 0.08851 | 0.0412 | 187 | 0 | 0
2012 | PANHANDLE 2 1 | 2041 | PANHANDLE 3 0 | 1 | Closed | Line | NO | 0.01245 | 0.05297 | 0.02649 | 187 | 0 | 0
2012 | PANHANDLE 2 1 | 2123 | PANHANDLE 1 0 | 1 | Closed | Line | NO | 0.00995 | 0.0423 | 0.02115 | 251 | 0 | 0
2013 | PANHANDLE 2 2 | 2011 | PANHANDLE 2 0 | 1 | Closed | Transformer | YES | 0.00043 | 0.02897 | 0 | 412 | 0 | 0
2014 | CHILDRESS 0 | 2029 | SILVERTON 0 | 1 | Closed | Line | NO | 0.01859 | 0.07908 | 0.03955 | 187 | 0 | 0
2014 | CHILDRESS 0 | 2008 | MEMPHIS 0 | 1 | Closed | Line | NO | 0.02253 | 0.09931 | 0.04623 | 187 | 0 | 0
2015 | FORESTBURG 0 | 2037 | LINDSAY 0 | 1 | Closed | Line | NO | 0.00862 | 0.03799 | 0.01769 | 187 | 0 | 0
2017 | PANHANDLE 4 0 | 2127 | MIAMI 0 | 1 | Closed | Line | NO | 0.00089 | 0.01081 | 0.71846 | 2020 | 0 | 0
2017 | PANHANDLE 4 0 | 2096 | RALLS 1 0 | 1 | Closed | Line | NO | 0.00253 | 0.03068 | 2.0384 | 2020 | 0 | 0
2018 | PANHANDLE 4 1 | 2017 | PANHANDLE 4 0 | 1 | Closed | Transformer | YES | 0.00048 | 0.05045 | 0 | 271 | 0 | 0
2018 | PANHANDLE 4 1 | 2093 | PANHANDLE 5 0 | 1 | Closed | Line | NO | 0.01163 | 0.05125 | 0.02386 | 187 | 0 | 0
2019 | PANHANDLE 4 2 | 2017 | PANHANDLE 4 0 | 1 | Closed | Transformer | YES | 0.0002 | 0.01182 | 0 | 454 | 0 | 0
2021 | PARIS 2 0 | 2002 | SAVOY 0 | 1 | Closed | Line | NO | 0.00097 | 0.01175 | 0.78032 | 2295 | 0 | 0
2022 | PARIS 2 1 | 2001 | PARIS 3 0 | 1 | Closed | Line | NO | 0.00839 | 0.03697 | 0.01721 | 187 | 0 | 0
2022 | PARIS 2 1 | 2021 | PARIS 2 0 | 1 | Closed | Transformer | YES | 0.00034 | 0.01888 | 0 | 867 | 0 | 0
2022 | PARIS 2 1 | 2040 | CLARKSVILLE 0 | 1 | Closed | Line | NO | 0.02207 | 0.09391 | 0.04697 | 187 | 0 | 0
2023 | PARIS 2 2 | 2021 | PARIS 2 0 | 1 | Closed | Transformer | YES | 0.00054 | 0.03406 | 0 | 319 | 0 | 0
2024 | PARIS 2 3 | 2021 | PARIS 2 0 | 1 | Closed | Transformer | YES | 0.00036 | 0.02425 | 0 | 391 | 0 | 0
2025 | WICHITA FALLS 4 0 | 2055 | WICHITA FALLS 1 1 | 1 | Closed | Line | NO | 0.0023 | 0.01016 | 0.00473 | 187 | 0 | 0
2027 | DEPORT 0 | 2001 | PARIS 3 0 | 1 | Closed | Line | NO | 0.00955 | 0.04062 | 0.02032 | 187 | 0 | 0
2027 | DEPORT 0 | 2090 | ANNONA 0 | 1 | Closed | Line | NO | 0.01692 | 0.07455 | 0.0347 | 187 | 0 | 0
2028 | WICHITA FALLS 3 0 | 2109 | BURKBURNETT 0 | 1 | Closed | Line | NO | 0.01026 | 0.0452 | 0.02104 | 250 | 0 | 0
2028 | WICHITA FALLS 3 0 | 2045 | SHEPPARD AFB 0 | 1 | Closed | Line | NO | 0.00363 | 0.02129 | 0.01063 | 251 | 0 | 0
2029 | SILVERTON 0 | 1091 | RALLS 2 0 | 1 | Closed | Line | NO | 0.0389 | 0.17144 | 0.0798 | 187 | 0 | 0
2030 | BONHAM 0 | 2106 | WHITEWRIGHT 0 | 1 | Closed | Line | NO | 0.0118 | 0.05199 | 0.0242 | 187 | 0 | 0
2031 | MATADOR 0 | 2048 | CROSBYTON 0 | 1 | Closed | Line | NO | 0.02398 | 0.10567 | 0.04919 | 187 | 0 | 0
2031 | MATADOR 0 | 2087 | SPUR 0 | 1 | Closed | Line | NO | 0.02177 | 0.09259 | 0.04631 | 187 | 0 | 0
2032 | ARTHUR CITY 0 | 2114 | PARIS 1 1 | 1 | Closed | Line | NO | 0.01097 | 0.04834 | 0.0225 | 187 | 0 | 0
2033 | LEONARD 0 | 5288 | WOLFE CITY 0 | 1 | Closed | Line | NO | 0.00925 | 0.03935 | 0.01968 | 187 | 0 | 0
2034 | GORDONVILLE 0 | 2043 | SADLER 0 | 1 | Closed | Line | NO | 0.00439 | 0.01867 | 0.00934 | 187 | 0 | 0
2035 | KNOX CITY 0 | 2091 | SEYMOUR 0 | 1 | Closed | Line | NO | 0.01863 | 0.10528 | 0.05663 | 251 | 0 | 0
2035 | KNOX CITY 0 | 2066 | ASPERMONT 0 | 1 | Closed | Line | NO | 0.01411 | 0.08272 | 0.04131 | 251 | 0 | 0
2036 | WICHITA FALLS 7 0 | 2082 | WICHITA FALLS 2 0 | 1 | Closed | Line | NO | 0.00236 | 0.01003 | 0.00502 | 250 | 0 | 0
2036 | WICHITA FALLS 7 0 | 2055 | WICHITA FALLS 1 1 | 1 | Closed | Line | NO | 0.00216 | 0.0092 | 0.0046 | 300 | 0 | 0
2037 | LINDSAY 0 | 2065 | GAINESVILLE 0 | 1 | Closed | Line | NO | 0.00415 | 0.02434 | 0.01216 | 251 | 0 | 0
2038 | ECTOR 0 | 2003 | SAVOY 1 | 1 | Closed | Line | NO | 0.00353 | 0.02067 | 0.01032 | 251 | 0 | 0
2039 | SUNSET 0 | 2086 | MONTAGUE 0 | 1 | Closed | Line | NO | 0.00845 | 0.03725 | 0.01734 | 187 | 0 | 0
2039 | SUNSET 0 | 5455 | ALVORD 0 | 1 | Closed | Line | NO | 0.00371 | 0.02173 | 0.01085 | 251 | 0 | 0
2040 | CLARKSVILLE 0 | 2114 | PARIS 1 1 | 1 | Closed | Line | NO | 0.02335 | 0.09932 | 0.04967 | 187 | 0 | 0
2041 | PANHANDLE 3 0 | 2058 | WHITE DEER 0 | 1 | Closed | Line | NO | 0.0136 | 0.05786 | 0.02893 | 187 | 0 | 0
2042 | PANHANDLE 3 1 | 2041 | PANHANDLE 3 0 | 1 | Closed | Transformer | YES | 0.00216 | 0.07846 | 0 | 95 | 0 | 0
2043 | SADLER 0 | 2016 | SHERMAN 3 0 | 1 | Closed | Line | NO | 0.00593 | 0.02614 | 0.01217 | 187 | 0 | 0
2044 | WHITESBORO 0 | 2102 | SHERMAN 1 1 | 1 | Closed | Line | NO | 0.01465 | 0.06453 | 0.03004 | 187 | 0 | 0
2045 | SHEPPARD AFB 0 | 2020 | WICHITA FALLS 6 0 | 1 | Closed | Line | NO | 0.00097 | 0.00548 | 0.00295 | 310 | 0 | 0
2046 | POTTSBORO 0 | 2034 | GORDONVILLE 0 | 1 | Closed | Line | NO | 0.00468 | 0.01993 | 0.00997 | 187 | 0 | 0
2049 | ELECTRA 0 | 2061 | VERNON 1 0 | 1 | Closed | Line | NO | 0.00912 | 0.05349 | 0.02671 | 251 | 0 | 0
2050 | PATTONVILLE 0 | 5268 | COMMERCE 0 | 1 | Closed | Line | NO | 0.01273 | 0.05412 | 0.02707 | 187 | 0 | 0
2051 | HENRIETTA 0 | 2112 | PETROLIA 0 | 1 | Closed | Line | NO | 0.00873 | 0.04934 | 0.02654 | 310 | 0 | 0
2053 | BOWIE 0 | 5362 | BRIDGEPORT 1 | 1 | Closed | Line | NO | 0.01118 | 0.06552 | 0.03272 | 251 | 0 | 0
2054 | WICHITA FALLS 1 0 | 5236 | OLNEY 1 0 | 1 | Closed | Line | NO | 0.0008 | 0.00971 | 0.64507 | 2020 | 0 | 0
2055 | WICHITA FALLS 1 1 | 2054 | WICHITA FALLS 1 0 | 2 | Closed | Transformer | YES | 0.00016 | 0.00742 | 0 | 1095 | 0 | 0
2055 | WICHITA FALLS 1 1 | 2020 | WICHITA FALLS 6 0 | 1 | Closed | Line | NO | 0.00102 | 0.00744 | 0.00422 | 409 | 0 | 0
2055 | WICHITA FALLS 1 1 | 2054 | WICHITA FALLS 1 0 | 1 | Closed | Transformer | YES | 0.00016 | 0.00742 | 0 | 1095 | 0 | 0
2056 | WICHITA FALLS 1 2 | 2054 | WICHITA FALLS 1 0 | 1 | Closed | Transformer | YES | 0.00069 | 0.06323 | 0 | 227 | 0 | 0
2057 | WICHITA FALLS 1 3 | 2054 | WICHITA FALLS 1 0 | 1 | Closed | Transformer | YES | 0.00025 | 0.01321 | 0 | 1001 | 0 | 0
2058 | WHITE DEER 0 | 2026 | WHEELER 0 | 1 | Closed | Line | NO | 0.02475 | 0.10526 | 0.05264 | 187 | 0 | 0
2059 | WHITE DEER 1 | 2058 | WHITE DEER 0 | 1 | Closed | Transformer | YES | 0.00537 | 0.10085 | 0 | 99 | 0 | 0
2060 | ROXTON 0 | 2064 | SUMNER 0 | 1 | Closed | Line | NO | 0.00608 | 0.03562 | 0.01779 | 251 | 0 | 0
2061 | VERNON 1 0 | 2010 | VERNON 2 0 | 1 | Closed | Line | NO | 0.02439 | 0.10748 | 0.05003 | 187 | 0 | 0
2062 | VERNON 1 1 | 2061 | VERNON 1 0 | 1 | Closed | Transformer | YES | 0.0016 | 0.04103 | 0 | 223 | 0 | 0
2063 | DENISON 2 0 | 2046 | POTTSBORO 0 | 1 | Closed | Line | NO | 0.00363 | 0.02051 | 0.01103 | 251 | 0 | 0
2064 | SUMNER 0 | 2022 | PARIS 2 1 | 1 | Closed | Line | NO | 0.00558 | 0.03156 | 0.01697 | 251 | 0 | 0
2065 | GAINESVILLE 0 | 2044 | WHITESBORO 0 | 1 | Closed | Line | NO | 0.01021 | 0.04497 | 0.02093 | 187 | 0 | 0
2067 | WICHITA FALLS 5 0 | 2025 | WICHITA FALLS 4 0 | 1 | Closed | Line | NO | 0.00317 | 0.014 | 0.00651 | 187 | 0 | 0
2068 | WINDTHORST 0 | 2088 | ARCHER 1 0 | 1 | Closed | Line | NO | 0.00135 | 0.00792 | 0.00396 | 251 | 0 | 0
2068 | WINDTHORST 0 | 2067 | WICHITA FALLS 5 0 | 1 | Closed | Line | NO | 0.00995 | 0.05832 | 0.02912 | 251 | 0 | 0
2069 | HOWE 0 | 2016 | SHERMAN 3 0 | 1 | Closed | Line | NO | 0.0084 | 0.03705 | 0.01725 | 187 | 0 | 0
2069 | HOWE 0 | 2072 | COLLINSVILLE 0 | 1 | Closed | Line | NO | 0.00557 | 0.03267 | 0.01631 | 251 | 0 | 0
2069 | HOWE 0 | 5074 | PROSPER 0 | 1 | Closed | Line | NO | 0.0102 | 0.04493 | 0.02092 | 187 | 0 | 0
2070 | ARCHER 2 0 | 5237 | OLNEY 1 1 | 1 | Closed | Line | NO | 0.00727 | 0.03095 | 0.01548 | 245 | 0 | 0
2071 | ARCHER 2 1 | 2070 | ARCHER 2 0 | 1 | Closed | Transformer | YES | 0.00129 | 0.05708 | 0 | 249 | 0 | 0
2072 | COLLINSVILLE 0 | 2102 | SHERMAN 1 1 | 1 | Closed | Line | NO | 0.0084 | 0.04925 | 0.0246 | 251 | 0 | 0
2073 | JAYTON 0 | 3079 | HERMLEIGH 1 | 1 | Closed | Line | NO | 0.01377 | 0.08073 | 0.04031 | 251 | 0 | 0
2073 | JAYTON 0 | 2066 | ASPERMONT 0 | 1 | Closed | Line | NO | 0.01087 | 0.06371 | 0.03181 | 251 | 0 | 0
2074 | JAYTON 1 | 2073 | JAYTON 0 | 1 | Closed | Transformer | YES | 0.00225 | 0.04467 | 0 | 144 | 0 | 0
2075 | JAYTON 2 | 2074 | JAYTON 1 | 1 | Closed | Transformer | YES | 0.01303 | 0.29308 | 0 | 19 | 0 | 0
2076 | JAYTON 3 | 2073 | JAYTON 0 | 1 | Closed | Transformer | YES | 0.00347 | 0.07389 | 0 | 64 | 0 | 0
2077 | MUENSTER 1 0 | 2110 | MUENSTER 2 0 | 1 | Closed | Line | NO | 0.00218 | 0.01278 | 0.00638 | 310 | 0 | 0
2077 | MUENSTER 1 0 | 2133 | SAINT JO 0 | 1 | Closed | Line | NO | 0.00307 | 0.01798 | 0.00898 | 251 | 0 | 0
2078 | MUENSTER 1 1 | 2077 | MUENSTER 1 0 | 1 | Closed | Transformer | YES | 0.002 | 0.07139 | 0 | 189 | 0 | 0
2079 | PADUCAH 0 | 2048 | CROSBYTON 0 | 1 | Closed | Line | NO | 0.02944 | 0.12973 | 0.06039 | 187 | 0 | 0
2080 | NOCONA 0 | 2051 | HENRIETTA 0 | 1 | Closed | Line | NO | 0.00691 | 0.03904 | 0.021 | 251 | 0 | 0
2081 | DODD CITY 0 | 2129 | TRENTON 0 | 1 | Closed | Line | NO | 0.01257 | 0.05349 | 0.02675 | 187 | 0 | 0
2081 | DODD CITY 0 | 2038 | ECTOR 0 | 1 | Closed | Line | NO | 0.00639 | 0.03748 | 0.01871 | 251 | 0 | 0
2083 | WICHITA FALLS 2 1 | 2082 | WICHITA FALLS 2 0 | 1 | Closed | Transformer | YES | 0.00401 | 0.14309 | 0 | 91 | 0 | 0
2084 | WICHITA FALLS 2 2 | 2082 | WICHITA FALLS 2 0 | 1 | Closed | Transformer | YES | 0.00414 | 0.18022 | 0 | 82 | 0 | 0
2085 | WICHITA FALLS 2 3 | 2082 | WICHITA FALLS 2 0 | 1 | Closed | Transformer | YES | 0.00156 | 0.07238 | 0 | 98 | 0 | 0
2086 | MONTAGUE 0 | 2080 | NOCONA 0 | 1 | Closed | Line | NO | 0.01338 | 0.05896 | 0.02745 | 187 | 0 | 0
2087 | SPUR 0 | 2073 | JAYTON 0 | 1 | Closed | Line | NO | 0.01908 | 0.08409 | 0.03914 | 187 | 0 | 0
2088 | ARCHER 1 0 | 2070 | ARCHER 2 0 | 1 | Closed | Line | NO | 0.00235 | 0.01376 | 0.00687 | 251 | 0 | 0
2089 | ARCHER 1 1 | 2088 | ARCHER 1 0 | 1 | Closed | Transformer | YES | 0.00259 | 0.12398 | 0 | 84 | 0 | 0
2090 | ANNONA 0 | 2121 | BAGWELL 0 | 1 | Closed | Line | NO | 0.01763 | 0.075 | 0.03751 | 187 | 0 | 0
2090 | ANNONA 0 | 2050 | PATTONVILLE 0 | 1 | Closed | Line | NO | 0.02377 | 0.10475 | 0.04876 | 187 | 0 | 0
2092 | DENISON 1 0 | 2047 | BELLS 0 | 1 | Closed | Line | NO | 0.00376 | 0.02203 | 0.011 | 251 | 0 | 0
2092 | DENISON 1 0 | 2063 | DENISON 2 0 | 1 | Closed | Line | NO | 0.00409 | 0.02397 | 0.01197 | 251 | 0 | 0
2093 | PANHANDLE 5 0 | 2012 | PANHANDLE 2 1 | 1 | Closed | Line | NO | 0.01029 | 0.04536 | 0.02111 | 187 | 0 | 0
2094 | PANHANDLE 5 1 | 2093 | PANHANDLE 5 0 | 1 | Closed | Transformer | YES | 0.0017 | 0.10337 | 0 | 88 | 0 | 0
2095 | PANHANDLE 5 2 | 2093 | PANHANDLE 5 0 | 1 | Closed | Transformer | YES | 0.00149 | 0.05101 | 0 | 164 | 0 | 0
2097 | RALLS 1 1 | 3096 | FLUVANNA 2 0 | 1 | Closed | Line | NO | 0.00546 | 0.05679 | 0.19351 | 750 | 0 | 0
2097 | RALLS 1 1 | 2096 | RALLS 1 0 | 1 | Closed | Transformer | YES | 0.00012 | 0.00729 | 0 | 836 | 0 | 0
2098 | RALLS 1 2 | 2097 | RALLS 1 1 | 1 | Closed | Transformer | YES | 0.00183 | 0.13303 | 0 | 146 | 0 | 0
2098 | RALLS 1 2 | 1091 | RALLS 2 0 | 1 | Closed | Line | NO | 0.00554 | 0.02443 | 0.01137 | 187 | 0 | 0
2099 | RALLS 1 3 | 2096 | RALLS 1 0 | 1 | Closed | Transformer | YES | 0.0003 | 0.03477 | 0 | 237 | 0 | 0
2100 | RALLS 1 4 | 2096 | RALLS 1 0 | 1 | Closed | Transformer | YES | 0.00075 | 0.04235 | 0 | 386 | 0 | 0
2101 | SHERMAN 1 0 | 5083 | MCKINNEY 3 0 | 1 | Closed | Line | NO | 0.00059 | 0.00721 | 0.47876 | 2020 | 0 | 0
2102 | SHERMAN 1 1 | 2107 | SHERMAN 2 0 | 1 | Closed | Line | NO | 0.00156 | 0.01139 | 0.00646 | 310 | 0 | 0
2102 | SHERMAN 1 1 | 2101 | SHERMAN 1 0 | 1 | Closed | Transformer | YES | 0.00013 | 0.00916 | 0 | 1072 | 0 | 0
2103 | SHERMAN 1 2 | 2101 | SHERMAN 1 0 | 1 | Closed | Transformer | YES | 0.00019 | 0.01252 | 0 | 542 | 0 | 0
2104 | SHERMAN 1 3 | 2101 | SHERMAN 1 0 | 1 | Closed | Transformer | YES | 0.00022 | 0.0164 | 0 | 542 | 0 | 0
2105 | SHERMAN 1 4 | 2101 | SHERMAN 1 0 | 1 | Closed | Transformer | YES | 0.00055 | 0.02588 | 0 | 544 | 0 | 0
2106 | WHITEWRIGHT 0 | 2129 | TRENTON 0 | 1 | Closed | Line | NO | 0.00424 | 0.01803 | 0.00902 | 187 | 0 | 0
2107 | SHERMAN 2 0 | 2125 | TIOGA 0 | 1 | Closed | Line | NO | 0.0109 | 0.06393 | 0.03192 | 251 | 0 | 0
2109 | BURKBURNETT 0 | 2009 | IOWA PARK 0 | 1 | Closed | Line | NO | 0.00725 | 0.03084 | 0.01542 | 250 | 0 | 0
2110 | MUENSTER 2 0 | 2037 | LINDSAY 0 | 1 | Closed | Line | NO | 0.00307 | 0.01798 | 0.00898 | 251 | 0 | 0
2111 | ARCHER CITY 0 | 5187 | OLNEY 2 0 | 1 | Closed | Line | NO | 0.01319 | 0.05811 | 0.02705 | 187 | 0 | 0
2111 | ARCHER CITY 0 | 5472 | THROCKMORTON 0 | 1 | Closed | Line | NO | 0.02196 | 0.09676 | 0.04504 | 187 | 0 | 0
2112 | PETROLIA 0 | 2028 | WICHITA FALLS 3 0 | 1 | Closed | Line | NO | 0.00369 | 0.02161 | 0.01079 | 310 | 0 | 0
2113 | PARIS 1 0 | 8126 | MOUNT PLEASANT 1 0 | 1 | Closed | Line | NO | 0.00058 | 0.01198 | 0.83533 | 2768 | 0 | 0
2113 | PARIS 1 0 | 2021 | PARIS 2 0 | 1 | Closed | Line | NO | 0.0001 | 0.00124 | 0.08207 | 2020 | 0 | 0
2114 | PARIS 1 1 | 2113 | PARIS 1 0 | 1 | Closed | Transformer | YES | 0.00013 | 0.00965 | 0 | 924 | 0 | 0
2115 | PARIS 1 2 | 2113 | PARIS 1 0 | 1 | Closed | Transformer | YES | 0.00077 | 0.03843 | 0 | 410 | 0 | 0
2116 | PARIS 1 3 | 2113 | PARIS 1 0 | 1 | Closed | Transformer | YES | 0.00027 | 0.02003 | 0 | 402 | 0 | 0
2117 | PARIS 1 4 | 2113 | PARIS 1 0 | 1 | Closed | Transformer | YES | 0.00043 | 0.0445 | 0 | 404 | 0 | 0
2118 | PARIS 1 5 | 2113 | PARIS 1 0 | 1 | Closed | Transformer | YES | 0.00064 | 0.04928 | 0 | 391 | 0 | 0
2119 | PARIS 1 6 | 2113 | PARIS 1 0 | 1 | Closed | Transformer | YES | 0.00034 | 0.02438 | 0 | 389 | 0 | 0
2120 | PARIS 1 7 | 2113 | PARIS 1 0 | 1 | Closed | Transformer | YES | 0.0007 | 0.04736 | 0 | 392 | 0 | 0
2121 | BAGWELL 0 | 2040 | CLARKSVILLE 0 | 1 | Closed | Line | NO | 0.00894 | 0.03938 | 0.01833 | 187 | 0 | 0
2122 | TELEPHONE 0 | 2032 | ARTHUR CITY 0 | 1 | Closed | Line | NO | 0.01414 | 0.06232 | 0.02901 | 187 | 0 | 0
2122 | TELEPHONE 0 | 2030 | BONHAM 0 | 1 | Closed | Line | NO | 0.00737 | 0.0432 | 0.02157 | 251 | 0 | 0
2123 | PANHANDLE 1 0 | 2058 | WHITE DEER 0 | 1 | Closed | Line | NO | 0.00524 | 0.0231 | 0.01075 | 187 | 0 | 0
2124 | VAN ALSTYNE 0 | 2106 | WHITEWRIGHT 0 | 1 | Closed | Line | NO | 0.00485 | 0.02842 | 0.01419 | 251 | 0 | 0
2125 | TIOGA 0 | 5215 | PILOT POINT 0 | 1 | Closed | Line | NO | 0.00341 | 0.01999 | 0.00998 | 251 | 0 | 0
2125 | TIOGA 0 | 5078 | AUBREY 0 | 1 | Closed | Line | NO | 0.00981 | 0.04323 | 0.02012 | 187 | 0 | 0
2126 | VALLEY VIEW 0 | 5220 | SANGER 0 | 1 | Closed | Line | NO | 0.0038 | 0.02226 | 0.01112 | 251 | 0 | 0
2126 | VALLEY VIEW 0 | 2065 | GAINESVILLE 0 | 1 | Closed | Line | NO | 0.00712 | 0.04025 | 0.02165 | 251 | 0 | 0
2127 | MIAMI 0 | 2011 | PANHANDLE 2 0 | 1 | Closed | Line | NO | 0.00108 | 0.01307 | 0.86827 | 2020 | 0 | 0
2127 | MIAMI 0 | 5164 | DENTON 1 0 | 1 | Closed | Line | NO | 0.01 | 0.1 | 3 | 2768 | 0 | 0
2127 | MIAMI 0 | 2054 | WICHITA FALLS 1 0 | 1 | Closed | Line | NO | 0.033 | 0.043 | 2.3 | 2020 | 0 | 0
2128 | MIAMI 1 | 2026 | WHEELER 0 | 1 | Closed | Line | NO | 0.01207 | 0.05318 | 0.02475 | 187 | 0 | 0
2128 | MIAMI 1 | 2127 | MIAMI 0 | 1 | Closed | Transformer | YES | 0.00066 | 0.06242 | 0 | 308 | 0 | 0
2129 | TRENTON 0 | 5141 | ANNA 0 | 1 | Closed | Line | NO | 0.00446 | 0.02617 | 0.01307 | 251 | 0 | 0
2129 | TRENTON 0 | 2033 | LEONARD 0 | 1 | Closed | Line | NO | 0.00522 | 0.02298 | 0.0107 | 187 | 0 | 0
2130 | HASKELL 0 | 2108 | ROCHESTER 0 | 1 | Closed | Line | NO | 0.00945 | 0.04022 | 0.02012 | 187 | 0 | 0
2131 | HASKELL 1 | 2130 | HASKELL 0 | 1 | Closed | Transformer | YES | 0.00178 | 0.07699 | 0 | 214 | 0 | 0
2132 | HASKELL 2 | 2131 | HASKELL 1 | 1 | Closed | Transformer | YES | 0.00583 | 0.25242 | 0 | 24 | 0 | 0
2133 | SAINT JO 0 | 2080 | NOCONA 0 | 1 | Closed | Line | NO | 0.01236 | 0.07244 | 0.03618 | 251 | 0 | 0
3001 | KERRVILLE 0 | 6177 | SAN ANTONIO 51 0 | 1 | Closed | Line | NO | 0.00653 | 0.06378 | 0.12272 | 548 | 0 | 0
3002 | KERRVILLE 1 | 3107 | INGRAM 0 | 1 | Closed | Line | NO | 0.01283 | 0.07327 | 0.01101 | 98 | 0 | 0
3002 | KERRVILLE 1 | 3001 | KERRVILLE 0 | 2 | Closed | Transformer | YES | 0.00103 | 0.06934 | 0 | 171 | 0 | 0
3002 | KERRVILLE 1 | 3001 | KERRVILLE 0 | 1 | Closed | Transformer | YES | 0.00103 | 0.06934 | 0 | 171 | 0 | 0
3003 | SWEETWATER 4 0 | 3103 | SWEETWATER 5 0 | 1 | Closed | Line | NO | 0.01071 | 0.04441 | 0.00754 | 149 | 0 | 0
3004 | SWEETWATER 4 1 | 3003 | SWEETWATER 4 0 | 1 | Closed | Transformer | YES | 0.00324 | 0.10104 | 0 | 51 | 0 | 0
3005 | LEAKEY 0 | 3052 | HUNT 0 | 1 | Closed | Line | NO | 0.07286 | 0.17811 | 0.02332 | 98 | 0 | 0
3006 | HAMLIN 0 | 3049 | ANSON 0 | 1 | Closed | Line | NO | 0.01784 | 0.0795 | 0.01166 | 149 | 0 | 0
3007 | MERKEL 3 0 | 3145 | TRENT 2 0 | 1 | Closed | Line | NO | 0.01571 | 0.08971 | 0.01348 | 98 | 0 | 0
3007 | MERKEL 3 0 | 3013 | ABILENE 4 0 | 1 | Closed | Line | NO | 0.0282 | 0.12334 | 0.01878 | 149 | 0 | 0
3007 | MERKEL 3 0 | 3137 | SWEETWATER 1 0 | 1 | Closed | Line | NO | 0.00869 | 0.03873 | 0.00568 | 149 | 0 | 0
3008 | COLEMAN 0 | 3036 | RICHLAND SPRINGS 0 | 1 | Closed | Line | NO | 0.03575 | 0.14831 | 0.02517 | 149 | 0 | 0
3009 | SONORA 0 | 3024 | ELDORADO 0 | 1 | Closed | Line | NO | 0.0285 | 0.17117 | 0.02323 | 98 | 0 | 0
3010 | CAMP WOOD 0 | 3076 | BRACKETTVILLE 3 0 | 1 | Closed | Line | NO | 0.02704 | 0.16239 | 0.02204 | 98 | 0 | 0
3011 | LLANO 0 | 3012 | WILLOW CITY 0 | 1 | Closed | Line | NO | 0.01814 | 0.1036 | 0.01557 | 98 | 0 | 0
3011 | LLANO 0 | 3124 | FREDERICKSBURG 0 | 1 | Closed | Line | NO | 0.02409 | 0.1376 | 0.02068 | 98 | 0 | 0
3012 | WILLOW CITY 0 | 6226 | BLANCO 0 | 1 | Closed | Line | NO | 0.01815 | 0.10369 | 0.01558 | 98 | 0 | 0
3013 | ABILENE 4 0 | 3077 | ABILENE 6 0 | 1 | Closed | Line | NO | 0.00833 | 0.05 | 0.00679 | 98 | 0 | 0
3014 | KINGSLAND 0 | 3124 | FREDERICKSBURG 0 | 1 | Closed | Line | NO | 0.04522 | 0.19779 | 0.03012 | 149 | 0 | 0
3015 | ROSCOE 6 0 | 3121 | ROSCOE 1 0 | 1 | Closed | Line | NO | 0.00527 | 0.03162 | 0.00429 | 98 | 0 | 0
3015 | ROSCOE 6 0 | 3128 | LORAINE 2 0 | 1 | Closed | Line | NO | 0.00752 | 0.04513 | 0.00612 | 98 | 0 | 0
3015 | ROSCOE 6 0 | 3127 | SWEETWATER 2 0 | 1 | Closed | Line | NO | 0.01148 | 0.0656 | 0.00986 | 98 | 0 | 0
3016 | BLACKWELL 0 | 3083 | MERKEL 1 1 | 1 | Closed | Line | NO | 0.00919 | 0.05252 | 0.00789 | 221 | 0 | 0
3016 | BLACKWELL 0 | 3131 | TUSOCOLA 0 | 1 | Closed | Line | NO | 0.03765 | 0.09203 | 0.01205 | 98 | 0 | 0
3016 | BLACKWELL 0 | 3103 | SWEETWATER 5 0 | 1 | Closed | Line | NO | 0.00883 | 0.03662 | 0.00621 | 149 | 0 | 0
3017 | BLACKWELL 1 | 3016 | BLACKWELL 0 | 1 | Closed | Transformer | YES | 0.00189 | 0.07277 | 0 | 200 | 0 | 0
3018 | CHRISTOVAL 0 | 3050 | DEL RIO 0 | 1 | Closed | Line | NO | 0.01395 | 0.13638 | 0.2624 | 548 | 0 | 0
3018 | CHRISTOVAL 0 | 3058 | STERLING CITY 1 0 | 1 | Closed | Line | NO | 0.0091 | 0.0889 | 0.17104 | 548 | 0 | 0
3019 | CHRISTOVAL 1 | 3018 | CHRISTOVAL 0 | 1 | Closed | Transformer | YES | 0.00052 | 0.03897 | 0 | 142.2 | 0 | 0
3019 | CHRISTOVAL 1 | 3018 | CHRISTOVAL 0 | 2 | Closed | Transformer | YES | 0.00053 | 0.03897 | 0 | 142.2 | 0 | 0
3020 | CHRISTOVAL 2 | 3018 | CHRISTOVAL 0 | 1 | Closed | Transformer | YES | 0.00133 | 0.06779 | 0 | 200 | 0 | 0
3021 | LUEDERS 0 | 2131 | HASKELL 1 | 1 | Closed | Line | NO | 0.02143 | 0.09374 | 0.01428 | 149 | 0 | 0
3023 | STAMFORD 0 | 3067 | TRENT 1 0 | 1 | Closed | Line | NO | 0.09726 | 0.23774 | 0.03113 | 98 | 0 | 0
3023 | STAMFORD 0 | 3115 | ROTAN 0 | 1 | Closed | Line | NO | 0.03509 | 0.21073 | 0.0286 | 98 | 0 | 0
3024 | ELDORADO 0 | 3019 | CHRISTOVAL 1 | 1 | Closed | Line | NO | 0.01378 | 0.07869 | 0.01182 | 98 | 0 | 0
3025 | SAN SABA 0 | 3036 | RICHLAND SPRINGS 0 | 1 | Closed | Line | NO | 0.0401 | 0.16637 | 0.02823 | 149 | 0 | 0
3025 | SAN SABA 0 | 3101 | BUCHANAN DAM 2 0 | 1 | Closed | Line | NO | 0.02809 | 0.12288 | 0.01871 | 149 | 0 | 0
3026 | ABILENE 2 0 | 5395 | ALBANY 1 1 | 1 | Closed | Line | NO | 0.00227 | 0.01625 | 0.02963 | 443 | 0 | 0
3027 | ABILENE 2 1 | 3102 | ABILENE 3 0 | 1 | Closed | Line | NO | 0.02467 | 0.05926 | 0.00804 | 221 | 0 | 0
3027 | ABILENE 2 1 | 3026 | ABILENE 2 0 | 1 | Closed | Transformer | YES | 0.00258 | 0.11301 | 0 | 250 | 0 | 0
3028 | ABILENE 2 2 | 3026 | ABILENE 2 0 | 1 | Closed | Transformer | YES | 0.00048 | 0.03228 | 0 | 270 | 0 | 0
3029 | LOMETA 0 | 5241 | GOLDTHWAITE 1 2 | 1 | Closed | Line | NO | 0.01232 | 0.05113 | 0.00868 | 149 | 0 | 0
3030 | SAN ANGELO 1 0 | 3072 | MILES 0 | 1 | Closed | Line | NO | 0.00885 | 0.05057 | 0.0076 | 190 | 0 | 0
3031 | TUSCOLA 0 | 3140 | GOLDSBORO 0 | 1 | Closed | Line | NO | 0.02073 | 0.09067 | 0.01381 | 149 | 0 | 0
3031 | TUSCOLA 0 | 3070 | NOLAN 0 | 1 | Closed | Line | NO | 0.03731 | 0.09121 | 0.01194 | 150 | 0 | 0
3032 | ABILENE 7 0 | 3094 | MERKEL 2 0 | 1 | Closed | Line | NO | 0.00583 | 0.04065 | 0.00664 | 250 | 0 | 0
3033 | SNYDER 1 0 | 3022 | COLORADO CITY 0 | 1 | Closed | Line | NO | 0.06611 | 0.16158 | 0.02116 | 98 | 0 | 0
3034 | SNYDER 1 1 | 3033 | SNYDER 1 0 | 1 | Closed | Transformer | YES | 0.00593 | 0.17201 | 0 | 125 | 0 | 0
3035 | CHEROKEE 0 | 3066 | BRADY 0 | 1 | Closed | Line | NO | 0.08317 | 0.2033 | 0.02662 | 98 | 0 | 0
3035 | CHEROKEE 0 | 3025 | SAN SABA 0 | 1 | Closed | Line | NO | 0.05582 | 0.13643 | 0.01786 | 98 | 0 | 0
3036 | RICHLAND SPRINGS 0 | 3066 | BRADY 0 | 1 | Closed | Line | NO | 0.03434 | 0.19612 | 0.02947 | 98 | 0 | 0
3037 | ROSCOE 2 0 | 3088 | ABILENE 1 0 | 1 | Closed | Line | NO | 0.00895 | 0.08746 | 0.16828 | 548 | 0 | 0
3038 | ROSCOE 2 1 | 3037 | ROSCOE 2 0 | 1 | Closed | Transformer | YES | 0.00411 | 0.1621 | 0 | 82 | 0 | 0
3038 | ROSCOE 2 1 | 3080 | HERMLEIGH 2 | 1 | Closed | Line | NO | 0.00768 | 0.04384 | 0.00659 | 98 | 0 | 0
3039 | ROSCOE 2 2 | 3037 | ROSCOE 2 0 | 1 | Closed | Transformer | YES | 0.00051 | 0.03079 | 0 | 280 | 0 | 0
3041 | SILVER 0 | 3058 | STERLING CITY 1 0 | 1 | Closed | Line | NO | 0.00347 | 0.02481 | 0.04523 | 750 | 0 | 0
3041 | SILVER 0 | 3046 | ROSCOE 5 0 | 1 | Closed | Line | NO | 0.0031 | 0.02 | 0.05832 | 820 | 0 | 0
3042 | SILVER 1 | 3041 | SILVER 0 | 1 | Closed | Transformer | YES | 0.00322 | 0.18545 | 0 | 240 | 0 | 0
3042 | SILVER 1 | 3064 | ROSCOE 4 0 | 1 | Closed | Line | NO | 0.02146 | 0.09562 | 0.01402 | 221 | 0 | 0
3043 | SILVER 2 | 3041 | SILVER 0 | 1 | Closed | Transformer | YES | 0.00205 | 0.14897 | 0 | 57 | 0 | 0
3044 | SILVER 3 | 3041 | SILVER 0 | 1 | Closed | Transformer | YES | 0.00154 | 0.10487 | 0 | 112 | 0 | 0
3045 | SILVER 4 | 3041 | SILVER 0 | 1 | Closed | Transformer | YES | 0.00096 | 0.05895 | 0 | 550 | 0 | 0
3046 | ROSCOE 5 0 | 3078 | HERMLEIGH 0 | 1 | Closed | Line | NO | 0.00316 | 0.0309 | 0.05946 | 820 | 0 | 0
3047 | ROSCOE 5 1 | 3064 | ROSCOE 4 0 | 1 | Closed | Line | NO | 0.01369 | 0.045 | 0.00446 | 221 | 0 | 0
3047 | ROSCOE 5 1 | 3046 | ROSCOE 5 0 | 1 | Closed | Transformer | YES | 0.00338 | 0.14142 | 0 | 290 | 0 | 0
3048 | ROSCOE 5 2 | 5045 | STEPHENVILLE 0 | 1 | Closed | Line | NO | 0.0011 | 0.013 | 0.63 | 2295 | 0 | 0
3048 | ROSCOE 5 2 | 3046 | ROSCOE 5 0 | 2 | Closed | Transformer | YES | 0.00027 | 0.016 | 0 | 1500 | 0 | 0
3048 | ROSCOE 5 2 | 5045 | STEPHENVILLE 0 | 2 | Closed | Line | NO | 0.0011 | 0.013 | 0.63 | 2295 | 0 | 0
3048 | ROSCOE 5 2 | 3046 | ROSCOE 5 0 | 1 | Closed | Transformer | YES | 0.00027 | 0.016 | 0 | 1500 | 0 | 0
3048 | ROSCOE 5 2 | 5394 | ALBANY 1 0 | 1 | Closed | Line | NO | 0.0013 | 0.015 | 1.02 | 2020 | 0 | 0
3048 | ROSCOE 5 2 | 5120 | BROWNWOOD 0 | 1 | Closed | Line | NO | 0.0013 | 0.015 | 1.02 | 2295 | 0 | 0
3048 | ROSCOE 5 2 | 1079 | ODESSA 1 8 | 2 | Closed | Line | NO | 0.0013 | 0.015 | 1.02 | 2300 | 0 | 0
3048 | ROSCOE 5 2 | 1079 | ODESSA 1 8 | 1 | Closed | Line | NO | 0.0013 | 0.015 | 1.02 | 2300 | 0 | 0
3049 | ANSON 0 | 3023 | STAMFORD 0 | 1 | Closed | Line | NO | 0.01656 | 0.0738 | 0.01082 | 149 | 0 | 0
3049 | ANSON 0 | 3021 | LUEDERS 0 | 1 | Closed | Line | NO | 0.01086 | 0.07565 | 0.01237 | 221 | 0 | 0
3051 | DEL RIO 1 | 3050 | DEL RIO 0 | 1 | Closed | Transformer | YES | 0.00147 | 0.09038 | 0 | 122 | 0 | 0
3051 | DEL RIO 1 | 1012 | SANDERSON 0 | 1 | Closed | Line | NO | 0.0571 | 0.24977 | 0.03804 | 149 | 0 | 0
3051 | DEL RIO 1 | 3050 | DEL RIO 0 | 2 | Closed | Transformer | YES | 0.00147 | 0.09038 | 0 | 122 | 0 | 0
3052 | HUNT 0 | 3107 | INGRAM 0 | 1 | Closed | Line | NO | 0.01629 | 0.09779 | 0.01327 | 98 | 0 | 0
3052 | HUNT 0 | 3093 | ROCKSPRINGS 0 | 1 | Closed | Line | NO | 0.03727 | 0.22382 | 0.03037 | 98 | 0 | 0
3053 | WINGATE 0 | 3088 | ABILENE 1 0 | 1 | Closed | Line | NO | 0.00333 | 0.03466 | 0.11812 | 750 | 0 | 0
3053 | WINGATE 0 | 3088 | ABILENE 1 0 | 2 | Closed | Line | NO | 0.00333 | 0.03466 | 0.11812 | 750 | 0 | 0
3054 | WINGATE 1 | 3053 | WINGATE 0 | 1 | Closed | Transformer | YES | 0.00422 | 0.16643 | 0 | 103 | 0 | 0
3054 | WINGATE 1 | 3031 | TUSCOLA 0 | 1 | Closed | Line | NO | 0.03288 | 0.08037 | 0.01052 | 98 | 0 | 0
3055 | WINGATE 2 | 3053 | WINGATE 0 | 1 | Closed | Transformer | YES | 0.00065 | 0.02944 | 0 | 330 | 0 | 0
3056 | WINGATE 3 | 3053 | WINGATE 0 | 1 | Closed | Transformer | YES | 0.00099 | 0.0556 | 0 | 200 | 0 | 0
3057 | WINGATE 4 | 3053 | WINGATE 0 | 1 | Closed | Transformer | YES | 0.00152 | 0.05399 | 0 | 220 | 0 | 0
3058 | STERLING CITY 1 0 | 3053 | WINGATE 0 | 1 | Closed | Line | NO | 0.003 | 0.03 | 0.06 | 1000 | 0 | 0
3059 | STERLING CITY 1 1 | 3111 | STERLING CITY 2 0 | 1 | Closed | Line | NO | 0.01912 | 0.04672 | 0.00612 | 221 | 0 | 0
3059 | STERLING CITY 1 1 | 3058 | STERLING CITY 1 0 | 1 | Closed | Transformer | YES | 0.00178 | 0.135 | 0 | 250 | 0 | 0
3060 | STERLING CITY 1 2 | 3058 | STERLING CITY 1 0 | 1 | Closed | Transformer | YES | 0.00205 | 0.114 | 0 | 200 | 0 | 0
3061 | STERLING CITY 1 3 | 3058 | STERLING CITY 1 0 | 1 | Closed | Transformer | YES | 0.00132 | 0.0814 | 0 | 155 | 0 | 0
3062 | STERLING CITY 1 4 | 3058 | STERLING CITY 1 0 | 1 | Closed | Transformer | YES | 0.00115 | 0.04113 | 0 | 190 | 0 | 0
3063 | STERLING CITY 1 5 | 3058 | STERLING CITY 1 0 | 1 | Closed | Transformer | YES | 0.00159 | 0.0585 | 0 | 190 | 0 | 0
3064 | ROSCOE 4 0 | 3141 | SWEETWATER 3 0 | 1 | Closed | Line | NO | 0.01218 | 0.05051 | 0.00857 | 149 | 0 | 0
3065 | ROSCOE 4 1 | 3064 | ROSCOE 4 0 | 1 | Closed | Transformer | YES | 0.00856 | 0.17814 | 0 | 110 | 0 | 0
3066 | BRADY 0 | 3142 | GOODFELLOW AFB 0 | 1 | Closed | Line | NO | 0.03037 | 0.17347 | 0.02607 | 98 | 0 | 0
3067 | TRENT 1 0 | 3141 | SWEETWATER 3 0 | 1 | Closed | Line | NO | 0.01175 | 0.05234 | 0.00768 | 149 | 0 | 0
3067 | TRENT 1 0 | 3070 | NOLAN 0 | 1 | Closed | Line | NO | 0.01175 | 0.06712 | 0.01009 | 98 | 0 | 0
3067 | TRENT 1 0 | 3094 | MERKEL 2 0 | 1 | Closed | Line | NO | 0.01576 | 0.07025 | 0.0103 | 149 | 0 | 0
3068 | TRENT 1 1 | 3067 | TRENT 1 0 | 1 | Closed | Transformer | YES | 0.00117 | 0.04824 | 0 | 200 | 0 | 0
3069 | OVALO 0 | 3077 | ABILENE 6 0 | 1 | Closed | Line | NO | 0.01599 | 0.09132 | 0.01372 | 98 | 0 | 0
3069 | OVALO 0 | 3140 | GOLDSBORO 0 | 1 | Closed | Line | NO | 0.01354 | 0.03311 | 0.00434 | 98 | 0 | 0
3070 | NOLAN 0 | 3131 | TUSOCOLA 0 | 1 | Closed | Line | NO | 0.00569 | 0.02535 | 0.00372 | 149 | 0 | 0
3071 | NOLAN 1 | 3070 | NOLAN 0 | 1 | Closed | Transformer | YES | 0.00337 | 0.06343 | 0 | 200 | 0 | 0
3072 | MILES 0 | 3040 | BALLINGER 0 | 1 | Closed | Line | NO | 0.02206 | 0.09153 | 0.01553 | 149 | 0 | 0
3073 | BRACKETTVILLE 2 0 | 3076 | BRACKETTVILLE 3 0 | 1 | Closed | Line | NO | 0.01657 | 0.09953 | 0.01351 | 98 | 0 | 0
3073 | BRACKETTVILLE 2 0 | 4002 | LAUGHLIN A F B 0 | 1 | Closed | Line | NO | 0.03286 | 0.18769 | 0.0282 | 98 | 0 | 0
3074 | BRACKETTVILLE 2 1 | 3073 | BRACKETTVILLE 2 0 | 1 | Closed | Transformer | YES | 0.00148 | 0.05882 | 0 | 115 | 0 | 0
3075 | MASON 0 | 3138 | MENARD 0 | 1 | Closed | Line | NO | 0.0747 | 0.18259 | 0.02391 | 98 | 0 | 0
3077 | ABILENE 6 0 | 3131 | TUSOCOLA 0 | 1 | Closed | Line | NO | 0.01523 | 0.06786 | 0.00995 | 250 | 0 | 0
3077 | ABILENE 6 0 | 3099 | DYESS AFB 0 | 1 | Closed | Line | NO | 0.00591 | 0.03377 | 0.00508 | 221 | 0 | 0
3078 | HERMLEIGH 0 | 3037 | ROSCOE 2 0 | 1 | Closed | Line | NO | 0.00125 | 0.01223 | 0.02354 | 548 | 0 | 0
3078 | HERMLEIGH 0 | 3133 | SNYDER 2 0 | 1 | Closed | Line | NO | 0.0042 | 0.03003 | 0.05475 | 523 | 0 | 0
3079 | HERMLEIGH 1 | 3078 | HERMLEIGH 0 | 1 | Closed | Transformer | YES | 0.00156 | 0.05913 | 0 | 166 | 0 | 0
3080 | HERMLEIGH 2 | 3079 | HERMLEIGH 1 | 1 | Closed | Transformer | YES | 0.00542 | 0.12325 | 0 | 90 | 0 | 0
3081 | HERMLEIGH 3 | 3078 | HERMLEIGH 0 | 1 | Closed | Transformer | YES | 0.00202 | 0.06066 | 0 | 300 | 0 | 0
3082 | MERKEL 1 0 | 3053 | WINGATE 0 | 1 | Closed | Line | NO | 0.00152 | 0.0149 | 0.02867 | 548 | 0 | 0
3082 | MERKEL 1 0 | 3046 | ROSCOE 5 0 | 1 | Closed | Line | NO | 0.00313 | 0.03062 | 0.05891 | 750 | 0 | 0
3083 | MERKEL 1 1 | 3082 | MERKEL 1 0 | 1 | Closed | Transformer | YES | 0.00172 | 0.064 | 0 | 143.8 | 0 | 0
3084 | MERKEL 1 2 | 3082 | MERKEL 1 0 | 1 | Closed | Transformer | YES | 0.00171 | 0.09998 | 0 | 300 | 0 | 0
3085 | LORAINE 1 0 | 3022 | COLORADO CITY 0 | 1 | Closed | Line | NO | 0.01233 | 0.07039 | 0.01058 | 98 | 0 | 0
3085 | LORAINE 1 0 | 3038 | ROSCOE 2 1 | 1 | Closed | Line | NO | 0.00471 | 0.02825 | 0.00383 | 250 | 0 | 0
3085 | LORAINE 1 0 | 3128 | LORAINE 2 0 | 1 | Closed | Line | NO | 0.0069 | 0.01687 | 0.00221 | 98 | 0 | 0
3086 | LORAINE 1 1 | 3085 | LORAINE 1 0 | 1 | Closed | Transformer | YES | 0.00703 | 0.2158 | 0 | 77 | 0 | 0
3087 | LORAINE 1 2 | 3085 | LORAINE 1 0 | 1 | Closed | Transformer | YES | 0.00831 | 0.19507 | 0 | 83 | 0 | 0
3089 | ABILENE 1 1 | 3088 | ABILENE 1 0 | 1 | Closed | Transformer | YES | 0.0005 | 0.02042 | 0 | 411 | 0 | 0
3089 | ABILENE 1 1 | 5334 | CLYDE 0 | 1 | Closed | Line | NO | 0.0094 | 0.05512 | 0.02752 | 409 | 0 | 0
3090 | ABILENE 1 2 | 3089 | ABILENE 1 1 | 1 | Closed | Transformer | YES | 0.00098 | 0.02574 | 0 | 277 | 0 | 0
3091 | ABILENE 1 3 | 3125 | ABILENE 5 0 | 1 | Closed | Line | NO | 0.01164 | 0.02796 | 0.00379 | 98 | 0 | 0
3091 | ABILENE 1 3 | 3090 | ABILENE 1 2 | 1 | Closed | Transformer | YES | 0.00127 | 0.03474 | 0 | 268 | 0 | 0
3092 | ABILENE 1 4 | 3088 | ABILENE 1 0 | 1 | Closed | Transformer | YES | 0.00152 | 0.0846 | 0 | 250 | 0 | 0
3093 | ROCKSPRINGS 0 | 3010 | CAMP WOOD 0 | 1 | Closed | Line | NO | 0.02325 | 0.1396 | 0.01894 | 98 | 0 | 0
3095 | MERKEL 2 1 | 3094 | MERKEL 2 0 | 1 | Closed | Transformer | YES | 0.00352 | 0.16184 | 0 | 250 | 0 | 0
3097 | FLUVANNA 2 1 | 3096 | FLUVANNA 2 0 | 2 | Closed | Transformer | YES | 0.00239 | 0.06155 | 0 | 162 | 0 | 0
3097 | FLUVANNA 2 1 | 3096 | FLUVANNA 2 0 | 1 | Closed | Transformer | YES | 0.00239 | 0.06155 | 0 | 162 | 0 | 0
3098 | FLUVANNA 2 2 | 3096 | FLUVANNA 2 0 | 1 | Closed | Transformer | YES | 0.0034 | 0.134 | 0 | 200 | 0 | 0
3099 | DYESS AFB 0 | 3100 | HAWLEY 0 | 1 | Closed | Line | NO | 0.01869 | 0.08329 | 0.01221 | 250 | 0 | 0
3099 | DYESS AFB 0 | 3032 | ABILENE 7 0 | 1 | Closed | Line | NO | 0.00703 | 0.03076 | 0.00468 | 149 | 0 | 0
3100 | HAWLEY 0 | 3102 | ABILENE 3 0 | 1 | Closed | Line | NO | 0.015 | 0.088 | 0.012 | 98 | 0 | 0
3102 | ABILENE 3 0 | 3091 | ABILENE 1 3 | 1 | Closed | Line | NO | 0.00402 | 0.02416 | 0.00328 | 98 | 0 | 0
3104 | BUCHANAN DAM 1 0 | 3101 | BUCHANAN DAM 2 0 | 1 | Closed | Line | NO | 0.01395 | 0.07966 | 0.01197 | 98 | 0 | 0
3105 | BUCHANAN DAM 1 1 | 3104 | BUCHANAN DAM 1 0 | 1 | Closed | Transformer | YES | 0.00965 | 0.2233 | 0 | 60 | 0 | 0
3106 | BUCHANAN DAM 1 2 | 3104 | BUCHANAN DAM 1 0 | 1 | Closed | Transformer | YES | 0.00703 | 0.22022 | 0 | 200 | 0 | 0
3108 | KEMPNER 0 | 3147 | LAMPASAS 0 | 1 | Closed | Line | NO | 0.03432 | 0.08389 | 0.01098 | 98 | 0 | 0
3108 | KEMPNER 0 | 6065 | BERTRAM 0 | 1 | Closed | Line | NO | 0.02034 | 0.11619 | 0.01746 | 98 | 0 | 0
3109 | FLUVANNA 1 0 | 3097 | FLUVANNA 2 1 | 1 | Closed | Line | NO | 0.00325 | 0.02263 | 0.0037 | 340 | 0 | 0
3110 | FLUVANNA 1 1 | 3109 | FLUVANNA 1 0 | 1 | Closed | Transformer | YES | 0.00505 | 0.2206 | 0 | 114 | 0 | 0
3111 | STERLING CITY 2 0 | 3042 | SILVER 1 | 1 | Closed | Line | NO | 0.01081 | 0.04816 | 0.00706 | 221 | 0 | 0
3112 | STERLING CITY 2 1 | 3111 | STERLING CITY 2 0 | 1 | Closed | Transformer | YES | 0.01169 | 0.25489 | 0 | 90 | 0 | 0
3113 | STERLING CITY 2 2 | 3111 | STERLING CITY 2 0 | 1 | Closed | Transformer | YES | 0.00858 | 0.25519 | 0 | 90 | 0 | 0
3114 | SAN ANGELO 2 0 | 3019 | CHRISTOVAL 1 | 1 | Closed | Line | NO | 0.01054 | 0.07345 | 0.01201 | 221 | 0 | 0
3114 | SAN ANGELO 2 0 | 3030 | SAN ANGELO 1 0 | 1 | Closed | Line | NO | 0.02646 | 0.10977 | 0.01863 | 149 | 0 | 0
3114 | SAN ANGELO 2 0 | 3019 | CHRISTOVAL 1 | 2 | Closed | Line | NO | 0.01054 | 0.07345 | 0.01201 | 221 | 0 | 0
3115 | ROTAN 0 | 2074 | JAYTON 1 | 1 | Closed | Line | NO | 0.0052 | 0.02972 | 0.00447 | 221 | 0 | 0
3116 | SYNDER 0 | 3115 | ROTAN 0 | 1 | Closed | Line | NO | 0.02115 | 0.08773 | 0.01489 | 221 | 0 | 0
3116 | SYNDER 0 | 3136 | SNYDER 2 3 | 1 | Closed | Line | NO | 0.01168 | 0.07015 | 0.00952 | 221 | 0 | 0
3117 | SYNDER 1 | 3116 | SYNDER 0 | 1 | Closed | Transformer | YES | 0.00258 | 0.11311 | 0 | 80 | 0 | 0
3118 | SYNDER 2 | 3116 | SYNDER 0 | 1 | Closed | Transformer | YES | 0.00353 | 0.07808 | 0 | 139 | 0 | 0
3120 | BRACKETTVILLE 1 1 | 3119 | BRACKETTVILLE 1 0 | 1 | Closed | Transformer | YES | 0.00248 | 0.09082 | 0 | 46 | 0 | 0
3121 | ROSCOE 1 0 | 3145 | TRENT 2 0 | 1 | Closed | Line | NO | 0.02936 | 0.13085 | 0.01919 | 149 | 0 | 0
3121 | ROSCOE 1 0 | 3129 | ROSCOE 3 0 | 1 | Closed | Line | NO | 0.00954 | 0.03956 | 0.00671 | 149 | 0 | 0
3122 | ROSCOE 1 1 | 3121 | ROSCOE 1 0 | 1 | Closed | Transformer | YES | 0.00565 | 0.10546 | 0 | 250 | 0 | 0
3123 | UVALDE 0 | 3073 | BRACKETTVILLE 2 0 | 1 | Closed | Line | NO | 0.01212 | 0.06921 | 0.0104 | 98 | 0 | 0
3125 | ABILENE 5 0 | 3100 | HAWLEY 0 | 1 | Closed | Line | NO | 0.0162 | 0.07086 | 0.01079 | 149 | 0 | 0
3126 | SABINAL 0 | 6059 | D HANIS 0 | 1 | Closed | Line | NO | 0.04241 | 0.10187 | 0.01382 | 98 | 0 | 0
3126 | SABINAL 0 | 3005 | LEAKEY 0 | 1 | Closed | Line | NO | 0.0221 | 0.13272 | 0.01801 | 98 | 0 | 0
3126 | SABINAL 0 | 3123 | UVALDE 0 | 1 | Closed | Line | NO | 0.05936 | 0.14511 | 0.019 | 98 | 0 | 0
3129 | ROSCOE 3 0 | 3047 | ROSCOE 5 1 | 1 | Closed | Line | NO | 0.02116 | 0.05173 | 0.00677 | 221 | 0 | 0
3130 | SAN ANGELO 3 0 | 1044 | BIG LAKE 0 | 1 | Closed | Line | NO | 0.02731 | 0.19029 | 0.03111 | 221 | 0 | 0
3132 | EDEN 0 | 3144 | ROWENA 0 | 1 | Closed | Line | NO | 0.04225 | 0.10327 | 0.01352 | 98 | 0 | 0
3132 | EDEN 0 | 3075 | MASON 0 | 1 | Closed | Line | NO | 0.07582 | 0.18532 | 0.02427 | 98 | 0 | 0
3133 | SNYDER 2 0 | 3096 | FLUVANNA 2 0 | 1 | Closed | Line | NO | 0.0038 | 0.02718 | 0.04955 | 443 | 0 | 0
3134 | SNYDER 2 1 | 3079 | HERMLEIGH 1 | 1 | Closed | Line | NO | 0.01347 | 0.05936 | 0.02763 | 187 | 0 | 0
3134 | SNYDER 2 1 | 3133 | SNYDER 2 0 | 1 | Closed | Transformer | YES | 0.00391 | 0.20153 | 0 | 83 | 0 | 0
3135 | SNYDER 2 2 | 3134 | SNYDER 2 1 | 1 | Closed | Transformer | YES | 0.01014 | 0.22418 | 0 | 200 | 0 | 0
3136 | SNYDER 2 3 | 3135 | SNYDER 2 2 | 1 | Closed | Transformer | YES | 0.00579 | 0.2297 | 0 | 200 | 0 | 0
3136 | SNYDER 2 3 | 3033 | SNYDER 1 0 | 1 | Closed | Line | NO | 0.00696 | 0.01672 | 0.00227 | 250 | 0 | 0
3137 | SWEETWATER 1 0 | 3094 | MERKEL 2 0 | 1 | Closed | Line | NO | 0.018 | 0.04399 | 0.00576 | 221 | 0 | 0
3137 | SWEETWATER 1 0 | 3083 | MERKEL 1 1 | 1 | Closed | Line | NO | 0.00824 | 0.03605 | 0.00549 | 149 | 0 | 0
3138 | MENARD 0 | 3146 | JUNCTION 0 | 1 | Closed | Line | NO | 0.03674 | 0.1607 | 0.02447 | 149 | 0 | 0
3138 | MENARD 0 | 3142 | GOODFELLOW AFB 0 | 1 | Closed | Line | NO | 0.02534 | 0.14471 | 0.02175 | 98 | 0 | 0
3139 | WINTERS 0 | 3016 | BLACKWELL 0 | 1 | Closed | Line | NO | 0.02927 | 0.12143 | 0.02061 | 221 | 0 | 0
3139 | WINTERS 0 | 3040 | BALLINGER 0 | 1 | Closed | Line | NO | 0.01922 | 0.08563 | 0.01256 | 250 | 0 | 0
3140 | GOLDSBORO 0 | 3008 | COLEMAN 0 | 1 | Closed | Line | NO | 0.0278 | 0.12389 | 0.01817 | 250 | 0 | 0
3141 | SWEETWATER 3 0 | 3127 | SWEETWATER 2 0 | 1 | Closed | Line | NO | 0.00595 | 0.02651 | 0.00389 | 221 | 0 | 0
3141 | SWEETWATER 3 0 | 3003 | SWEETWATER 4 0 | 1 | Closed | Line | NO | 0.00248 | 0.01085 | 0.00165 | 149 | 0 | 0
3142 | GOODFELLOW AFB 0 | 3072 | MILES 0 | 1 | Closed | Line | NO | 0.01958 | 0.11184 | 0.01681 | 98 | 0 | 0
3143 | SANTA ANNA 0 | 3008 | COLEMAN 0 | 1 | Closed | Line | NO | 0.04389 | 0.1073 | 0.01405 | 98 | 0 | 0
3144 | ROWENA 0 | 3143 | SANTA ANNA 0 | 1 | Closed | Line | NO | 0.04463 | 0.10909 | 0.01428 | 98 | 0 | 0
3145 | TRENT 2 0 | 3006 | HAMLIN 0 | 1 | Closed | Line | NO | 0.01721 | 0.07139 | 0.01211 | 149 | 0 | 0
3146 | JUNCTION 0 | 3009 | SONORA 0 | 1 | Closed | Line | NO | 0.03539 | 0.14683 | 0.02492 | 149 | 0 | 0
3147 | LAMPASAS 0 | 3029 | LOMETA 0 | 1 | Closed | Line | NO | 0.01187 | 0.06781 | 0.01019 | 250 | 0 | 0
4002 | LAUGHLIN A F B 0 | 3119 | BRACKETTVILLE 1 0 | 1 | Closed | Line | NO | 0.02215 | 0.13302 | 0.01805 | 98 | 0 | 0
4003 | EDINBURG 3 0 | 4040 | MISSION 4 1 | 1 | Closed | Line | NO | 0.01209 | 0.07809 | 0.0149 | 250 | 0 | 0
4005 | LAREDO 7 1 | 4004 | LAREDO 7 0 | 1 | Closed | Transformer | YES | 0.00169 | 0.06285 | 0 | 190 | 0 | 0
4006 | BRUNI 2 0 | 4011 | HEBBRONVILLE 0 | 1 | Closed | Line | NO | 0.0269 | 0.11766 | 0.01792 | 149 | 0 | 0
4006 | BRUNI 2 0 | 4197 | OILTON 2 | 1 | Closed | Line | NO | 0.00624 | 0.04344 | 0.0071 | 221 | 0 | 0
4007 | MCALLEN 2 0 | 4027 | MCALLEN 3 0 | 1 | Closed | Line | NO | 0.00348 | 0.02089 | 0.00284 | 221 | 0 | 0
4007 | MCALLEN 2 0 | 4034 | HIDALGO 0 | 1 | Closed | Line | NO | 0.00873 | 0.03892 | 0.00571 | 149 | 0 | 0
4007 | MCALLEN 2 0 | 4122 | MCALLEN 1 0 | 1 | Closed | Line | NO | 0.00469 | 0.02091 | 0.00307 | 221 | 0 | 0
4008 | POTEET 0 | 6112 | NATALIA 0 | 1 | Closed | Line | NO | 0.01363 | 0.07782 | 0.01169 | 98 | 0 | 0
4008 | POTEET 0 | 6346 | LEMING 0 | 1 | Closed | Line | NO | 0.01174 | 0.05229 | 0.00767 | 149 | 0 | 0
4010 | SARITA 3 1 | 4009 | SARITA 3 0 | 1 | Closed | Transformer | YES | 0.00242 | 0.06944 | 0 | 131 | 0 | 0
4010 | SARITA 3 1 | 4009 | SARITA 3 0 | 2 | Closed | Transformer | YES | 0.00315 | 0.06944 | 0 | 131 | 0 | 0
4011 | HEBBRONVILLE 0 | 4185 | ZAPATA 0 | 1 | Closed | Line | NO | 0.03112 | 0.13615 | 0.02073 | 149 | 0 | 0
4012 | PROGRESO 0 | 4103 | EDINBURG 1 0 | 1 | Closed | Line | NO | 0.02485 | 0.14192 | 0.02133 | 221 | 0 | 0
4012 | PROGRESO 0 | 4121 | SANTA MARIA 0 | 1 | Closed | Line | NO | 0.01296 | 0.07781 | 0.01056 | 98 | 0 | 0
4012 | PROGRESO 0 | 4171 | SAN BENITO 0 | 1 | Closed | Line | NO | 0.02502 | 0.11152 | 0.01635 | 221 | 0 | 0
4013 | EDINBURG 2 0 | 4089 | SANTA ROSA 1 0 | 1 | Closed | Line | NO | 0.01437 | 0.09281 | 0.01771 | 250 | 0 | 0
4013 | EDINBURG 2 0 | 4122 | MCALLEN 1 0 | 1 | Closed | Line | NO | 0.00312 | 0.01784 | 0.00268 | 98 | 0 | 0
4014 | EAGLE PASS 0 | 4131 | PEARSALL 0 | 1 | Closed | Line | NO | 0.01669 | 0.11926 | 0.21744 | 443 | 0 | 0
4014 | EAGLE PASS 0 | 3050 | DEL RIO 0 | 1 | Closed | Line | NO | 0.01665 | 0.16272 | 0.31309 | 548 | 0 | 0
4014 | EAGLE PASS 0 | 4004 | LAREDO 7 0 | 1 | Closed | Line | NO | 0.006 | 0.06 | 0.115 | 548 | 0 | 0
4015 | EAGLE PASS 1 | 4014 | EAGLE PASS 0 | 2 | Closed | Transformer | YES | 0.00058 | 0.03637 | 0 | 321 | 0 | 0
4015 | EAGLE PASS 1 | 4014 | EAGLE PASS 0 | 1 | Closed | Transformer | YES | 0.00058 | 0.03637 | 0 | 321 | 0 | 0
4016 | CHARLOTTE 0 | 4023 | MOORE 0 | 1 | Closed | Line | NO | 0.01228 | 0.07374 | 0.01001 | 98 | 0 | 0
4017 | CORPUS CHRISTI 4 0 | 4123 | CORPUS CHRISTI 7 0 | 1 | Closed | Line | NO | 0.00492 | 0.03426 | 0.0056 | 221 | 0 | 0
4017 | CORPUS CHRISTI 4 0 | 4087 | CORPUS CHRISTI 5 0 | 1 | Closed | Line | NO | 0.00568 | 0.02531 | 0.00371 | 149 | 0 | 0
4018 | WOODSBORO 0 | 4037 | SINTON 0 | 1 | Closed | Line | NO | 0.01371 | 0.06107 | 0.00896 | 149 | 0 | 0
4019 | MERCEDES 0 | 4121 | SANTA MARIA 0 | 1 | Closed | Line | NO | 0.02026 | 0.04952 | 0.00648 | 98 | 0 | 0
4019 | MERCEDES 0 | 4067 | HARLINGEN 1 0 | 2 | Closed | Line | NO | 0.00919 | 0.06276 | 0.01068 | 221 | 0 | 0
4019 | MERCEDES 0 | 4067 | HARLINGEN 1 0 | 1 | Closed | Line | NO | 0.00919 | 0.06276 | 0.01068 | 221 | 0 | 0
4020 | CORPUS CHRISTI 16 0 | 4123 | CORPUS CHRISTI 7 0 | 1 | Closed | Line | NO | 0.00803 | 0.03577 | 0.00525 | 149 | 0 | 0
4021 | EDCOUCH 0 | 4167 | HARGILL 0 | 1 | Closed | Line | NO | 0.00965 | 0.04299 | 0.0063 | 149 | 0 | 0
4022 | ENCINAL 0 | 4005 | LAREDO 7 1 | 1 | Closed | Line | NO | 0.02734 | 0.11343 | 0.01925 | 149 | 0 | 0
4025 | CHRISTINE 1 | 4024 | CHRISTINE 0 | 1 | Closed | Transformer | YES | 0.0013 | 0.04477 | 0 | 260 | 0 | 0
4025 | CHRISTINE 1 | 4117 | JOURDANTON 0 | 1 | Closed | Line | NO | 0.00307 | 0.01981 | 0.00378 | 260 | 0 | 0
4026 | CHRISTINE 2 | 4024 | CHRISTINE 0 | 2 | Closed | Transformer | YES | 0.00148 | 0.06658 | 0 | 500 | 0 | 0
4026 | CHRISTINE 2 | 4024 | CHRISTINE 0 | 1 | Closed | Transformer | YES | 0.00148 | 0.06658 | 0 | 500 | 0 | 0
4027 | MCALLEN 3 0 | 4088 | PHARR 0 | 1 | Closed | Line | NO | 0.00276 | 0.01883 | 0.0032 | 221 | 0 | 0
4027 | MCALLEN 3 0 | 4088 | PHARR 0 | 2 | Closed | Line | NO | 0.00276 | 0.01883 | 0.0032 | 221 | 0 | 0
4028 | FANNIN 0 | 7274 | VICTORIA 3 0 | 1 | Closed | Line | NO | 0.00028 | 0.00295 | 0.01006 | 750 | 0 | 0
4028 | FANNIN 0 | 7043 | VICTORIA 2 1 | 1 | Closed | Line | NO | 0.00286 | 0.02045 | 0.03728 | 443 | 0 | 0
4028 | FANNIN 0 | 7274 | VICTORIA 3 0 | 2 | Closed | Line | NO | 0.00028 | 0.00295 | 0.01006 | 750 | 0 | 0
4029 | FANNIN 1 | 6253 | YORKTOWN 0 | 1 | Closed | Line | NO | 0.01201 | 0.0776 | 0.0148 | 221 | 0 | 0
4029 | FANNIN 1 | 4028 | FANNIN 0 | 2 | Closed | Transformer | YES | 0.00077 | 0.04468 | 0 | 148.8 | 0 | 0
4029 | FANNIN 1 | 4028 | FANNIN 0 | 1 | Closed | Transformer | YES | 0.00077 | 0.04468 | 0 | 148.8 | 0 | 0
4030 | FANNIN 2 | 4028 | FANNIN 0 | 3 | Closed | Transformer | YES | 0.00053 | 0.0395 | 0 | 250 | 0 | 0
4030 | FANNIN 2 | 4028 | FANNIN 0 | 2 | Closed | Transformer | YES | 0.00053 | 0.0395 | 0 | 230 | 0 | 0
4030 | FANNIN 2 | 4028 | FANNIN 0 | 1 | Closed | Transformer | YES | 0.00053 | 0.0395 | 0 | 230 | 0 | 0
4031 | SAN YGNACIO 0 | 4043 | FALCON HEIGHTS 2 0 | 1 | Closed | Line | NO | 0.04121 | 0.18028 | 0.02746 | 149 | 0 | 0
4033 | LAREDO 6 0 | 4190 | LAREDO 5 0 | 1 | Closed | Line | NO | 0.00397 | 0.01648 | 0.0028 | 149 | 0 | 0
4033 | LAREDO 6 0 | 4147 | LAREDO 4 1 | 1 | Closed | Line | NO | 0.00984 | 0.06854 | 0.0112 | 221 | 0 | 0
4033 | LAREDO 6 0 | 4101 | LAREDO 3 0 | 1 | Closed | Line | NO | 0.0036 | 0.016 | 0.003 | 150 | 0 | 0
4033 | LAREDO 6 0 | 4147 | LAREDO 4 1 | 2 | Closed | Line | NO | 0.00984 | 0.06854 | 0.0112 | 221 | 0 | 0
4034 | HIDALGO 0 | 4154 | PENITAS 0 | 1 | Closed | Line | NO | 0.01506 | 0.10289 | 0.01751 | 221 | 0 | 0
4034 | HIDALGO 0 | 4012 | PROGRESO 0 | 1 | Closed | Line | NO | 0.01625 | 0.09759 | 0.01324 | 221 | 0 | 0
4035 | CORPUS CHRISTI 18 0 | 4150 | CORPUS CHRISTI 15 0 | 1 | Closed | Line | NO | 0.02431 | 0.05942 | 0.00778 | 98 | 0 | 0
4036 | CRYSTAL CITY 0 | 4189 | CARRIZO SPRINGS 0 | 1 | Closed | Line | NO | 0.05901 | 0.14424 | 0.01889 | 98 | 0 | 0
4037 | SINTON 0 | 4054 | SKIDMORE 0 | 1 | Closed | Line | NO | 0.00975 | 0.05854 | 0.00794 | 98 | 0 | 0
4038 | BEEVILLE 0 | 4125 | PETTUS 0 | 1 | Closed | Line | NO | 0.01635 | 0.09341 | 0.01404 | 98 | 0 | 0
4038 | BEEVILLE 0 | 4178 | GOLIAD 0 | 1 | Closed | Line | NO | 0.03181 | 0.07775 | 0.01018 | 98 | 0 | 0
4039 | MISSION 4 0 | 4151 | ARMSTRONG 1 0 | 1 | Closed | Line | NO | 0.00765 | 0.07956 | 0.27111 | 750 | 0 | 0
4039 | MISSION 4 0 | 4151 | ARMSTRONG 1 0 | 3 | Closed | Line | NO | 0.00765 | 0.07956 | 0.27111 | 750 | 0 | 0
4039 | MISSION 4 0 | 4151 | ARMSTRONG 1 0 | 2 | Closed | Line | NO | 0.00765 | 0.07956 | 0.27111 | 750 | 0 | 0
4040 | MISSION 4 1 | 4039 | MISSION 4 0 | 1 | Closed | Transformer | YES | 0.00078 | 0.02871 | 0 | 384 | 0 | 0
4040 | MISSION 4 1 | 4039 | MISSION 4 0 | 2 | Closed | Transformer | YES | 0.00078 | 0.02871 | 0 | 384 | 0 | 0
4042 | SAN JUAN 1 | 4041 | SAN JUAN 0 | 1 | Closed | Transformer | YES | 0.00056 | 0.03546 | 0 | 442 | 0 | 0
4042 | SAN JUAN 1 | 4041 | SAN JUAN 0 | 3 | Closed | Transformer | YES | 0.00056 | 0.03546 | 0 | 442 | 0 | 0
4042 | SAN JUAN 1 | 4041 | SAN JUAN 0 | 2 | Closed | Transformer | YES | 0.00056 | 0.03546 | 0 | 442 | 0 | 0
4043 | FALCON HEIGHTS 2 0 | 4119 | ROMA 0 | 1 | Closed | Line | NO | 0.01218 | 0.05428 | 0.00796 | 149 | 0 | 0
4044 | FALCON HEIGHTS 1 0 | 4119 | ROMA 0 | 1 | Closed | Line | NO | 0.00264 | 0.01804 | 0.00307 | 221 | 0 | 0
4045 | FALCON HEIGHTS 1 1 | 4044 | FALCON HEIGHTS 1 0 | 1 | Closed | Transformer | YES | 0.00353 | 0.16159 | 0 | 120 | 0 | 0
4046 | FALCON HEIGHTS 1 2 | 4044 | FALCON HEIGHTS 1 0 | 1 | Closed | Transformer | YES | 0.00669 | 0.2458 | 0 | 40 | 0 | 0
4047 | FALCON HEIGHTS 1 3 | 4044 | FALCON HEIGHTS 1 0 | 1 | Closed | Transformer | YES | 0.00557 | 0.09157 | 0 | 250 | 0 | 0
4048 | LA JOYA 0 | 4155 | SULLIVAN CITY 0 | 1 | Closed | Line | NO | 0.00335 | 0.02332 | 0.00381 | 221 | 0 | 0
4048 | LA JOYA 0 | 4154 | PENITAS 0 | 1 | Closed | Line | NO | 0.00408 | 0.02784 | 0.00474 | 221 | 0 | 0
4048 | LA JOYA 0 | 4155 | SULLIVAN CITY 0 | 2 | Closed | Line | NO | 0.00335 | 0.02332 | 0.00381 | 221 | 0 | 0
4049 | SEBASTIAN 2 0 | 4194 | SEBASTIAN 1 0 | 1 | Closed | Line | NO | 0.00379 | 0.02643 | 0.00432 | 221 | 0 | 0
4049 | SEBASTIAN 2 0 | 4194 | SEBASTIAN 1 0 | 2 | Closed | Line | NO | 0.00379 | 0.02643 | 0.00432 | 221 | 0 | 0
4050 | SEBASTIAN 2 1 | 4049 | SEBASTIAN 2 0 | 2 | Closed | Transformer | YES | 0.00389 | 0.07962 | 0 | 130 | 0 | 0
4050 | SEBASTIAN 2 1 | 4049 | SEBASTIAN 2 0 | 1 | Closed | Transformer | YES | 0.00389 | 0.07962 | 0 | 130 | 0 | 0
4051 | BISHOP 0 | 4020 | CORPUS CHRISTI 16 0 | 2 | Closed | Line | NO | 0.01602 | 0.10945 | 0.01862 | 221 | 0 | 0
4051 | BISHOP 0 | 4020 | CORPUS CHRISTI 16 0 | 1 | Closed | Line | NO | 0.01602 | 0.10945 | 0.01862 | 221 | 0 | 0
4051 | BISHOP 0 | 4032 | KINGSVILLE 0 | 1 | Closed | Line | NO | 0.02109 | 0.05154 | 0.00675 | 98 | 0 | 0
4052 | BISHOP 1 | 4051 | BISHOP 0 | 1 | Closed | Transformer | YES | 0.00406 | 0.16879 | 0 | 100 | 0 | 0
4053 | ARMSTRONG 2 0 | 4191 | RAYMONDVILLE 0 | 2 | Closed | Line | NO | 0.02289 | 0.14783 | 0.0282 | 221 | 0 | 0
4053 | ARMSTRONG 2 0 | 4152 | ARMSTRONG 1 1 | 1 | Closed | Line | NO | 0.0091 | 0.06213 | 0.01057 | 221 | 0 | 0
4053 | ARMSTRONG 2 0 | 4191 | RAYMONDVILLE 0 | 1 | Closed | Line | NO | 0.02289 | 0.14783 | 0.0282 | 221 | 0 | 0
4053 | ARMSTRONG 2 0 | 4152 | ARMSTRONG 1 1 | 2 | Closed | Line | NO | 0.0091 | 0.06213 | 0.01057 | 221 | 0 | 0
4054 | SKIDMORE 0 | 4038 | BEEVILLE 0 | 1 | Closed | Line | NO | 0.01093 | 0.06561 | 0.0089 | 98 | 0 | 0
4055 | CORPUS CHRISTI 9 0 | 4109 | CORPUS CHRISTI 11 0 | 1 | Closed | Line | NO | 0.01141 | 0.04991 | 0.0076 | 149 | 0 | 0
4055 | CORPUS CHRISTI 9 0 | 4078 | CORPUS CHRISTI 8 0 | 1 | Closed | Line | NO | 0.00454 | 0.03104 | 0.00528 | 221 | 0 | 0
4055 | CORPUS CHRISTI 9 0 | 4078 | CORPUS CHRISTI 8 0 | 2 | Closed | Line | NO | 0.00454 | 0.03104 | 0.00528 | 221 | 0 | 0
4055 | CORPUS CHRISTI 9 0 | 4145 | PORTLAND 0 | 2 | Closed | Line | NO | 0.0037 | 0.02577 | 0.00421 | 221 | 0 | 0
4055 | CORPUS CHRISTI 9 0 | 4145 | PORTLAND 0 | 1 | Closed | Line | NO | 0.0037 | 0.02577 | 0.00421 | 221 | 0 | 0
4056 | GREGORY 0 | 4158 | CORPUS CHRISTI 1 0 | 1 | Closed | Line | NO | 0.00124 | 0.01287 | 0.04387 | 750 | 0 | 0
4056 | GREGORY 0 | 4181 | TAFT 1 0 | 1 | Closed | Line | NO | 0.00117 | 0.01146 | 0.02204 | 647 | 0 | 0
4057 | GREGORY 1 | 4145 | PORTLAND 0 | 1 | Closed | Line | NO | 0.00563 | 0.03924 | 0.00641 | 221 | 0 | 0
4057 | GREGORY 1 | 4056 | GREGORY 0 | 1 | Closed | Transformer | YES | 0.0009 | 0.03263 | 0 | 500 | 0 | 0
4057 | GREGORY 1 | 4145 | PORTLAND 0 | 2 | Closed | Line | NO | 0.00563 | 0.03924 | 0.00641 | 221 | 0 | 0
4058 | GREGORY 2 | 4056 | GREGORY 0 | 1 | Closed | Transformer | YES | 0.00136 | 0.05833 | 0 | 185 | 0 | 0
4059 | GREGORY 3 | 4056 | GREGORY 0 | 1 | Closed | Transformer | YES | 0.00197 | 0.04935 | 0 | 185 | 0 | 0
4060 | GREGORY 4 | 4056 | GREGORY 0 | 1 | Closed | Transformer | YES | 0.00213 | 0.08417 | 0 | 185 | 0 | 0
4061 | GREGORY 5 | 4056 | GREGORY 0 | 1 | Closed | Transformer | YES | 0.00148 | 0.05744 | 0 | 259 | 0 | 0
4062 | GREGORY 6 | 4056 | GREGORY 0 | 1 | Closed | Transformer | YES | 0.00287 | 0.0718 | 0 | 264 | 0 | 0
4063 | GREGORY 7 | 4056 | GREGORY 0 | 1 | Closed | Transformer | YES | 0.00077 | 0.05841 | 0 | 260 | 0 | 0
4064 | CORPUS CHRISTI 2 0 | 4104 | TAFT 2 0 | 2 | Closed | Line | NO | 0.00622 | 0.04017 | 0.00766 | 221 | 0 | 0
4064 | CORPUS CHRISTI 2 0 | 4104 | TAFT 2 0 | 1 | Closed | Line | NO | 0.00622 | 0.04017 | 0.00766 | 221 | 0 | 0
4064 | CORPUS CHRISTI 2 0 | 4099 | ODEM 0 | 1 | Closed | Line | NO | 0.00946 | 0.06459 | 0.01099 | 221 | 0 | 0
4064 | CORPUS CHRISTI 2 0 | 4035 | CORPUS CHRISTI 18 0 | 1 | Closed | Line | NO | 0.00506 | 0.02099 | 0.00356 | 149 | 0 | 0
4064 | CORPUS CHRISTI 2 0 | 4099 | ODEM 0 | 2 | Closed | Line | NO | 0.00946 | 0.06459 | 0.01099 | 221 | 0 | 0
4065 | CORPUS CHRISTI 2 1 | 4064 | CORPUS CHRISTI 2 0 | 1 | Closed | Transformer | YES | 0.00915 | 0.19147 | 0 | 100 | 0 | 0
4066 | WESLACO 0 | 4107 | DONNA 0 | 1 | Closed | Line | NO | 0.00316 | 0.02043 | 0.0039 | 221 | 0 | 0
4066 | WESLACO 0 | 4068 | ELSA 0 | 1 | Closed | Line | NO | 0.013 | 0.05797 | 0.0085 | 149 | 0 | 0
4066 | WESLACO 0 | 4107 | DONNA 0 | 2 | Closed | Line | NO | 0.00316 | 0.02043 | 0.0039 | 221 | 0 | 0
4068 | ELSA 0 | 4103 | EDINBURG 1 0 | 1 | Closed | Line | NO | 0.00973 | 0.05555 | 0.00835 | 98 | 0 | 0
4068 | ELSA 0 | 4186 | SANTA ROSA 2 0 | 1 | Closed | Line | NO | 0.01855 | 0.08268 | 0.01212 | 149 | 0 | 0
4069 | CORPUS CHRISTI 17 0 | 4064 | CORPUS CHRISTI 2 0 | 1 | Closed | Line | NO | 0.00989 | 0.02376 | 0.00322 | 98 | 0 | 0
4069 | CORPUS CHRISTI 17 0 | 4072 | CORPUS CHRISTI 10 0 | 1 | Closed | Line | NO | 0.00681 | 0.03892 | 0.00585 | 98 | 0 | 0
4070 | BROWNSVILLE 2 0 | 4183 | SAN PERLITA 0 | 1 | Closed | Line | NO | 0.002 | 0.02 | 0.07 | 443 | 0 | 0
4070 | BROWNSVILLE 2 0 | 4192 | BROWNSVILLE 1 0 | 1 | Closed | Line | NO | 0.00137 | 0.01421 | 0.04843 | 750 | 0 | 0
4070 | BROWNSVILLE 2 0 | 4192 | BROWNSVILLE 1 0 | 2 | Closed | Line | NO | 0.00137 | 0.01421 | 0.04843 | 750 | 0 | 0
4071 | BROWNSVILLE 2 1 | 4070 | BROWNSVILLE 2 0 | 1 | Closed | Transformer | YES | 0.00121 | 0.04292 | 0 | 353 | 0 | 0
4071 | BROWNSVILLE 2 1 | 4070 | BROWNSVILLE 2 0 | 2 | Closed | Transformer | YES | 0.00121 | 0.04292 | 0 | 353 | 0 | 0
4072 | CORPUS CHRISTI 10 0 | 4168 | CORPUS CHRISTI 14 0 | 1 | Closed | Line | NO | 0.00284 | 0.01981 | 0.00324 | 221 | 0 | 0
4072 | CORPUS CHRISTI 10 0 | 4168 | CORPUS CHRISTI 14 0 | 2 | Closed | Line | NO | 0.00284 | 0.01981 | 0.00324 | 221 | 0 | 0
4072 | CORPUS CHRISTI 10 0 | 4156 | CORPUS CHRISTI 6 0 | 1 | Closed | Line | NO | 0.00671 | 0.0278 | 0.00472 | 221 | 0 | 0
4073 | MISSION 1 0 | 4183 | SAN PERLITA 0 | 1 | Closed | Line | NO | 0.01015 | 0.07248 | 0.13214 | 750 | 0 | 0
4073 | MISSION 1 0 | 4039 | MISSION 4 0 | 1 | Closed | Line | NO | 0.00022 | 0.00224 | 0.00764 | 750 | 0 | 0
4073 | MISSION 1 0 | 4041 | SAN JUAN 0 | 2 | Closed | Line | NO | 0.0019 | 0.01971 | 0.06717 | 820 | 0 | 0
4073 | MISSION 1 0 | 4039 | MISSION 4 0 | 2 | Closed | Line | NO | 0.00022 | 0.00224 | 0.00764 | 750 | 0 | 0
4073 | MISSION 1 0 | 4041 | SAN JUAN 0 | 1 | Closed | Line | NO | 0.0019 | 0.01971 | 0.06717 | 820 | 0 | 0
4074 | MISSION 1 1 | 4073 | MISSION 1 0 | 2 | Closed | Transformer | YES | 0.00046 | 0.01717 | 0 | 397 | 0 | 0
4074 | MISSION 1 1 | 4040 | MISSION 4 1 | 3 | Closed | Line | NO | 0.00148 | 0.00957 | 0.00183 | 250 | 0 | 0
4074 | MISSION 1 1 | 4040 | MISSION 4 1 | 2 | Closed | Line | NO | 0.00148 | 0.00957 | 0.00183 | 250 | 0 | 0
4074 | MISSION 1 1 | 4040 | MISSION 4 1 | 1 | Closed | Line | NO | 0.00148 | 0.00957 | 0.00183 | 250 | 0 | 0
4074 | MISSION 1 1 | 4073 | MISSION 1 0 | 1 | Closed | Transformer | YES | 0.00046 | 0.01717 | 0 | 397 | 0 | 0
4075 | MISSION 1 2 | 4073 | MISSION 1 0 | 1 | Closed | Transformer | YES | 0.0015 | 0.06318 | 0 | 220 | 0 | 0
4076 | MISSION 1 3 | 4073 | MISSION 1 0 | 1 | Closed | Transformer | YES | 0.0015 | 0.05994 | 0 | 220 | 0 | 0
4077 | MISSION 1 4 | 4073 | MISSION 1 0 | 1 | Closed | Transformer | YES | 0.00135 | 0.06817 | 0 | 220 | 0 | 0
4078 | CORPUS CHRISTI 8 0 | 4180 | PORT ARANSAS 0 | 1 | Closed | Line | NO | 0.01569 | 0.08959 | 0.01346 | 98 | 0 | 0
4079 | MISSION 3 0 | 4040 | MISSION 4 1 | 2 | Closed | Line | NO | 0.00457 | 0.03186 | 0.00521 | 300 | 0 | 0
4079 | MISSION 3 0 | 4157 | MISSION 2 0 | 1 | Closed | Line | NO | 0.00338 | 0.02308 | 0.00393 | 250 | 0 | 0
4079 | MISSION 3 0 | 4040 | MISSION 4 1 | 1 | Closed | Line | NO | 0.00457 | 0.03186 | 0.00521 | 300 | 0 | 0
4079 | MISSION 3 0 | 4040 | MISSION 4 1 | 3 | Closed | Line | NO | 0.00457 | 0.03186 | 0.00521 | 300 | 0 | 0
4079 | MISSION 3 0 | 4157 | MISSION 2 0 | 2 | Closed | Line | NO | 0.00338 | 0.02308 | 0.00393 | 250 | 0 | 0
4080 | CORPUS CHRISTI 3 0 | 4181 | TAFT 1 0 | 1 | Closed | Line | NO | 0.00409 | 0.03994 | 0.07686 | 647 | 0 | 0
4080 | CORPUS CHRISTI 3 0 | 4151 | ARMSTRONG 1 0 | 1 | Closed | Line | NO | 0.00484 | 0.05033 | 0.17151 | 750 | 0 | 0
4081 | CORPUS CHRISTI 3 1 | 4080 | CORPUS CHRISTI 3 0 | 1 | Closed | Transformer | YES | 0.00112 | 0.06024 | 0 | 171 | 0 | 0
4081 | CORPUS CHRISTI 3 1 | 4080 | CORPUS CHRISTI 3 0 | 2 | Closed | Transformer | YES | 0.00112 | 0.06024 | 0 | 171 | 0 | 0
4081 | CORPUS CHRISTI 3 1 | 4017 | CORPUS CHRISTI 4 0 | 1 | Closed | Line | NO | 0.00217 | 0.01515 | 0.00248 | 221 | 0 | 0
4081 | CORPUS CHRISTI 3 1 | 4017 | CORPUS CHRISTI 4 0 | 2 | Closed | Line | NO | 0.00217 | 0.01515 | 0.00248 | 221 | 0 | 0
4082 | CORPUS CHRISTI 3 2 | 4080 | CORPUS CHRISTI 3 0 | 1 | Closed | Transformer | YES | 0.00121 | 0.05053 | 0 | 342 | 0 | 0
4083 | CORPUS CHRISTI 3 3 | 4080 | CORPUS CHRISTI 3 0 | 1 | Closed | Transformer | YES | 0.00111 | 0.04655 | 0 | 342 | 0 | 0
4084 | CORPUS CHRISTI 3 4 | 4080 | CORPUS CHRISTI 3 0 | 1 | Closed | Transformer | YES | 0.00039 | 0.02538 | 0 | 338 | 0 | 0
4085 | CORPUS CHRISTI 3 5 | 4080 | CORPUS CHRISTI 3 0 | 1 | Closed | Transformer | YES | 0.00054 | 0.02176 | 0 | 500 | 0 | 0
4086 | RIO HONDO 0 | 4049 | SEBASTIAN 2 0 | 1 | Closed | Line | NO | 0.00927 | 0.04053 | 0.00617 | 149 | 0 | 0
4086 | RIO HONDO 0 | 4106 | PORT ISABEL 0 | 1 | Closed | Line | NO | 0.02192 | 0.09592 | 0.01461 | 149 | 0 | 0
4088 | PHARR 0 | 4042 | SAN JUAN 1 | 1 | Closed | Line | NO | 0.00312 | 0.02015 | 0.00384 | 250 | 0 | 0
4088 | PHARR 0 | 4042 | SAN JUAN 1 | 2 | Closed | Line | NO | 0.00312 | 0.02015 | 0.00384 | 250 | 0 | 0
4089 | SANTA ROSA 1 0 | 4021 | EDCOUCH 0 | 1 | Closed | Line | NO | 0.01219 | 0.05329 | 0.00812 | 149 | 0 | 0
4089 | SANTA ROSA 1 0 | 4194 | SEBASTIAN 1 0 | 1 | Closed | Line | NO | 0.01637 | 0.06793 | 0.01153 | 149 | 0 | 0
4090 | SANTA ROSA 1 1 | 4089 | SANTA ROSA 1 0 | 1 | Closed | Transformer | YES | 0.01451 | 0.58764 | 0 | 28 | 0 | 0
4091 | SANTA ROSA 1 2 | 4089 | SANTA ROSA 1 0 | 1 | Closed | Transformer | YES | 0.00427 | 0.20036 | 0 | 37 | 0 | 0
4092 | SANTA ROSA 1 3 | 4089 | SANTA ROSA 1 0 | 1 | Closed | Transformer | YES | 0.0034 | 0.12539 | 0 | 48 | 0 | 0
4093 | SANTA ROSA 1 4 | 4089 | SANTA ROSA 1 0 | 1 | Closed | Transformer | YES | 0.01405 | 0.24296 | 0 | 40 | 0 | 0
4094 | SANTA ROSA 1 5 | 4089 | SANTA ROSA 1 0 | 1 | Closed | Transformer | YES | 0.00238 | 0.09215 | 0 | 40 | 0 | 0
4095 | SANTA ROSA 1 6 | 4089 | SANTA ROSA 1 0 | 1 | Closed | Transformer | YES | 0.0077 | 0.18665 | 0 | 40 | 0 | 0
4096 | SANTA ROSA 1 7 | 4089 | SANTA ROSA 1 0 | 1 | Closed | Transformer | YES | 0.01248 | 0.29442 | 0 | 40 | 0 | 0
4097 | SANTA ROSA 1 8 | 4089 | SANTA ROSA 1 0 | 1 | Closed | Transformer | YES | 0.00925 | 0.21151 | 0 | 40 | 0 | 0
4098 | SANTA ROSA 1 9 | 4089 | SANTA ROSA 1 0 | 1 | Closed | Transformer | YES | 0.01041 | 0.22475 | 0 | 40 | 0 | 0
4099 | ODEM 0 | 4037 | SINTON 0 | 1 | Closed | Line | NO | 0.01617 | 0.07075 | 0.01077 | 149 | 0 | 0
4100 | CORPUS CHRISTI 13 0 | 4120 | CORPUS CHRISTI 12 0 | 1 | Closed | Line | NO | 0.00186 | 0.00773 | 0.00131 | 250 | 0 | 0
4102 | OLMITO 0 | 4171 | SAN BENITO 0 | 1 | Closed | Line | NO | 0.00634 | 0.04334 | 0.00737 | 250 | 0 | 0
4102 | OLMITO 0 | 4171 | SAN BENITO 0 | 2 | Closed | Line | NO | 0.00634 | 0.04334 | 0.00737 | 250 | 0 | 0
4103 | EDINBURG 1 0 | 4003 | EDINBURG 3 0 | 1 | Closed | Line | NO | 0.00838 | 0.05414 | 0.01033 | 221 | 0 | 0
4103 | EDINBURG 1 0 | 4003 | EDINBURG 3 0 | 2 | Closed | Line | NO | 0.00838 | 0.05414 | 0.01033 | 221 | 0 | 0
4105 | TAFT 2 1 | 4104 | TAFT 2 0 | 1 | Closed | Transformer | YES | 0.00385 | 0.08871 | 0 | 128 | 0 | 0
4105 | TAFT 2 1 | 4104 | TAFT 2 0 | 2 | Closed | Transformer | YES | 0.00385 | 0.08871 | 0 | 128 | 0 | 0
4106 | PORT ISABEL 0 | 4071 | BROWNSVILLE 2 1 | 1 | Closed | Line | NO | 0.009 | 0.0401 | 0.00588 | 221 | 0 | 0
4107 | DONNA 0 | 4042 | SAN JUAN 1 | 1 | Closed | Line | NO | 0.00298 | 0.01925 | 0.00367 | 221 | 0 | 0
4107 | DONNA 0 | 4042 | SAN JUAN 1 | 2 | Closed | Line | NO | 0.00298 | 0.01925 | 0.00367 | 221 | 0 | 0
4107 | DONNA 0 | 4013 | EDINBURG 2 0 | 1 | Closed | Line | NO | 0.02623 | 0.06413 | 0.0084 | 98 | 0 | 0
4108 | INGLESIDE 0 | 4057 | GREGORY 1 | 2 | Closed | Line | NO | 0.00271 | 0.01748 | 0.00334 | 221 | 0 | 0
4108 | INGLESIDE 0 | 4057 | GREGORY 1 | 1 | Closed | Line | NO | 0.00271 | 0.01748 | 0.00334 | 221 | 0 | 0
4109 | CORPUS CHRISTI 11 0 | 4156 | CORPUS CHRISTI 6 0 | 1 | Closed | Line | NO | 0.00373 | 0.02127 | 0.0032 | 98 | 0 | 0
4110 | LOS FRESNOS 0 | 4086 | RIO HONDO 0 | 1 | Closed | Line | NO | 0.01641 | 0.07179 | 0.01093 | 149 | 0 | 0
4110 | LOS FRESNOS 0 | 4171 | SAN BENITO 0 | 1 | Closed | Line | NO | 0.02886 | 0.11974 | 0.02032 | 149 | 0 | 0
4111 | HARLINGEN 2 0 | 4067 | HARLINGEN 1 0 | 1 | Closed | Line | NO | 0.00346 | 0.02362 | 0.00402 | 300 | 0 | 0
4112 | RIVIERA 0 | 4141 | SARITA 1 1 | 2 | Closed | Line | NO | 0.0066 | 0.04599 | 0.00752 | 221 | 0 | 0
4112 | RIVIERA 0 | 4141 | SARITA 1 1 | 1 | Closed | Line | NO | 0.0066 | 0.04599 | 0.00752 | 221 | 0 | 0
4113 | LAREDO 1 0 | 4004 | LAREDO 7 0 | 1 | Closed | Line | NO | 0.00456 | 0.03255 | 0.05934 | 443 | 0 | 0
4114 | LAREDO 1 1 | 4005 | LAREDO 7 1 | 1 | Closed | Line | NO | 0.01989 | 0.11362 | 0.01707 | 221 | 0 | 0
4114 | LAREDO 1 1 | 4113 | LAREDO 1 0 | 1 | Closed | Transformer | YES | 0.00072 | 0.01874 | 0 | 387 | 0 | 0
4115 | LAREDO 1 2 | 4113 | LAREDO 1 0 | 1 | Closed | Transformer | YES | 0.00101 | 0.05405 | 0 | 180 | 0 | 0
4116 | LAREDO 1 3 | 4113 | LAREDO 1 0 | 1 | Closed | Transformer | YES | 0.00162 | 0.05686 | 0 | 180 | 0 | 0
4117 | JOURDANTON 0 | 4172 | PLEASANTON 0 | 1 | Closed | Line | NO | 0.01489 | 0.06176 | 0.01048 | 149 | 0 | 0
4117 | JOURDANTON 0 | 4016 | CHARLOTTE 0 | 1 | Closed | Line | NO | 0.01709 | 0.0709 | 0.01203 | 149 | 0 | 0
4120 | CORPUS CHRISTI 12 0 | 4078 | CORPUS CHRISTI 8 0 | 1 | Closed | Line | NO | 0.00325 | 0.01949 | 0.00265 | 250 | 0 | 0
4122 | MCALLEN 1 0 | 4157 | MISSION 2 0 | 2 | Closed | Line | NO | 0.00313 | 0.02183 | 0.00357 | 221 | 0 | 0
4122 | MCALLEN 1 0 | 4157 | MISSION 2 0 | 1 | Closed | Line | NO | 0.00313 | 0.02183 | 0.00357 | 221 | 0 | 0
4123 | CORPUS CHRISTI 7 0 | 4180 | PORT ARANSAS 0 | 1 | Closed | Line | NO | 0.01637 | 0.09826 | 0.01333 | 98 | 0 | 0
4124 | FALFURRIAS 0 | 4112 | RIVIERA 0 | 2 | Closed | Line | NO | 0.01932 | 0.13196 | 0.02245 | 221 | 0 | 0
4124 | FALFURRIAS 0 | 4112 | RIVIERA 0 | 1 | Closed | Line | NO | 0.01932 | 0.13196 | 0.02245 | 221 | 0 | 0
4126 | BROWNSVILLE 3 0 | 4102 | OLMITO 0 | 2 | Closed | Line | NO | 0.00411 | 0.02652 | 0.00506 | 300 | 0 | 0
4126 | BROWNSVILLE 3 0 | 4102 | OLMITO 0 | 1 | Closed | Line | NO | 0.00411 | 0.02652 | 0.00506 | 300 | 0 | 0
4127 | ALICE 0 | 4051 | BISHOP 0 | 1 | Closed | Line | NO | 0.01554 | 0.08876 | 0.01334 | 221 | 0 | 0
4128 | RIO GRANDE CITY 0 | 4003 | EDINBURG 3 0 | 1 | Closed | Line | NO | 0.01296 | 0.09028 | 0.01476 | 221 | 0 | 0
4128 | RIO GRANDE CITY 0 | 4124 | FALFURRIAS 0 | 2 | Closed | Line | NO | 0.02044 | 0.13201 | 0.02518 | 221 | 0 | 0
4128 | RIO GRANDE CITY 0 | 4124 | FALFURRIAS 0 | 1 | Closed | Line | NO | 0.02044 | 0.13201 | 0.02518 | 221 | 0 | 0
4129 | PREMONT 0 | 4130 | FREER 0 | 1 | Closed | Line | NO | 0.03748 | 0.09002 | 0.01222 | 98 | 0 | 0
4129 | PREMONT 0 | 4176 | BRUNI 1 0 | 1 | Closed | Line | NO | 0.02359 | 0.14166 | 0.01922 | 98 | 0 | 0
4130 | FREER 0 | 4179 | SAN DIEGO 0 | 1 | Closed | Line | NO | 0.01386 | 0.07916 | 0.0119 | 98 | 0 | 0
4131 | PEARSALL 0 | 6308 | HONDO 0 | 1 | Closed | Line | NO | 0.00739 | 0.05281 | 0.09628 | 443 | 0 | 0
4131 | PEARSALL 0 | 4024 | CHRISTINE 0 | 1 | Closed | Line | NO | 0.00611 | 0.05974 | 0.11495 | 647 | 0 | 0
4132 | PEARSALL 1 | 4131 | PEARSALL 0 | 1 | Closed | Transformer | YES | 0.00028 | 0.01679 | 0 | 246.6 | 0 | 0
4132 | PEARSALL 1 | 4143 | DILLEY 0 | 1 | Closed | Line | NO | 0.02006 | 0.08324 | 0.01413 | 149 | 0 | 0
4132 | PEARSALL 1 | 4131 | PEARSALL 0 | 2 | Closed | Transformer | YES | 0.00028 | 0.01679 | 0 | 246.6 | 0 | 0
4132 | PEARSALL 1 | 4036 | CRYSTAL CITY 0 | 1 | Closed | Line | NO | 0.03455 | 0.15396 | 0.02258 | 149 | 0 | 0
4133 | PEARSALL 2 | 4131 | PEARSALL 0 | 1 | Closed | Transformer | YES | 0.00199 | 0.07159 | 0 | 101 | 0 | 0
4134 | PEARSALL 3 | 4131 | PEARSALL 0 | 1 | Closed | Transformer | YES | 0.00198 | 0.14741 | 0 | 103 | 0 | 0
4135 | PEARSALL 4 | 4131 | PEARSALL 0 | 1 | Closed | Transformer | YES | 0.00314 | 0.14014 | 0 | 103 | 0 | 0
4136 | PEARSALL 5 | 4131 | PEARSALL 0 | 1 | Closed | Transformer | YES | 0.00315 | 0.18409 | 0 | 105 | 0 | 0
4137 | PEARSALL 6 | 4131 | PEARSALL 0 | 1 | Closed | Transformer | YES | 0.00218 | 0.08044 | 0 | 140 | 0 | 0
4138 | PEARSALL 7 | 4131 | PEARSALL 0 | 1 | Closed | Transformer | YES | 0.00058 | 0.03762 | 0 | 135 | 0 | 0
4139 | SANDIA 0 | 4169 | MATHIS 0 | 1 | Closed | Line | NO | 0.01144 | 0.05002 | 0.00762 | 149 | 0 | 0
4139 | SANDIA 0 | 4144 | ORANGE GROVE 0 | 1 | Closed | Line | NO | 0.00882 | 0.05038 | 0.00757 | 98 | 0 | 0
4139 | SANDIA 0 | 4118 | GEORGE WEST 0 | 1 | Closed | Line | NO | 0.0147 | 0.08395 | 0.01262 | 98 | 0 | 0
4140 | SARITA 1 0 | 4080 | CORPUS CHRISTI 3 0 | 1 | Closed | Line | NO | 0.00421 | 0.04377 | 0.14917 | 750 | 0 | 0
4140 | SARITA 1 0 | 4151 | ARMSTRONG 1 0 | 1 | Closed | Line | NO | 0.00411 | 0.02936 | 0.05353 | 443 | 0 | 0
4140 | SARITA 1 0 | 4196 | OILTON 1 | 1 | Closed | Line | NO | 0.01639 | 0.11706 | 0.21342 | 523 | 0 | 0
4141 | SARITA 1 1 | 4165 | SARITA 2 0 | 1 | Closed | Line | NO | 0.01975 | 0.08194 | 0.0139 | 221 | 0 | 0
4141 | SARITA 1 1 | 4032 | KINGSVILLE 0 | 1 | Closed | Line | NO | 0.01931 | 0.08605 | 0.01262 | 149 | 0 | 0
4141 | SARITA 1 1 | 4140 | SARITA 1 0 | 1 | Closed | Transformer | YES | 0.00072 | 0.03223 | 0 | 428 | 0 | 0
4142 | SARITA 1 2 | 4140 | SARITA 1 0 | 1 | Closed | Transformer | YES | 0.00054 | 0.02789 | 0 | 168 | 0 | 0
4144 | ORANGE GROVE 0 | 4127 | ALICE 0 | 1 | Closed | Line | NO | 0.02101 | 0.12616 | 0.01712 | 98 | 0 | 0
4145 | PORTLAND 0 | 4104 | TAFT 2 0 | 1 | Closed | Line | NO | 0.01294 | 0.03109 | 0.00422 | 98 | 0 | 0
4146 | LAREDO 4 0 | 4196 | OILTON 1 | 1 | Closed | Line | NO | 0.00241 | 0.02506 | 0.0854 | 750 | 0 | 0
4146 | LAREDO 4 0 | 4113 | LAREDO 1 0 | 1 | Closed | Line | NO | 0.0025 | 0.02448 | 0.04711 | 548 | 0 | 0
4146 | LAREDO 4 0 | 4073 | MISSION 1 0 | 1 | Closed | Line | NO | 0.006 | 0.06 | 0.115 | 548 | 0 | 0
4146 | LAREDO 4 0 | 4196 | OILTON 1 | 2 | Closed | Line | NO | 0.00241 | 0.02506 | 0.0854 | 750 | 0 | 0
4147 | LAREDO 4 1 | 4146 | LAREDO 4 0 | 1 | Closed | Transformer | YES | 0.0002 | 0.0123 | 0 | 459 | 0 | 0
4147 | LAREDO 4 1 | 4031 | SAN YGNACIO 0 | 1 | Closed | Line | NO | 0.02053 | 0.0898 | 0.01368 | 149 | 0 | 0
4148 | THREE RIVERS 0 | 4118 | GEORGE WEST 0 | 1 | Closed | Line | NO | 0.0246 | 0.14051 | 0.02111 | 98 | 0 | 0
4148 | THREE RIVERS 0 | 4179 | SAN DIEGO 0 | 1 | Closed | Line | NO | 0.03149 | 0.1891 | 0.02566 | 98 | 0 | 0
4149 | ROCKPORT 0 | 4018 | WOODSBORO 0 | 1 | Closed | Line | NO | 0.01472 | 0.06561 | 0.00962 | 149 | 0 | 0
4149 | ROCKPORT 0 | 4182 | TAFT 1 1 | 1 | Closed | Line | NO | 0.00774 | 0.05286 | 0.00899 | 221 | 0 | 0
4150 | CORPUS CHRISTI 15 0 | 4100 | CORPUS CHRISTI 13 0 | 2 | Closed | Line | NO | 0.00216 | 0.01393 | 0.00266 | 221 | 0 | 0
4150 | CORPUS CHRISTI 15 0 | 4100 | CORPUS CHRISTI 13 0 | 1 | Closed | Line | NO | 0.00216 | 0.01393 | 0.00266 | 221 | 0 | 0
4150 | CORPUS CHRISTI 15 0 | 4020 | CORPUS CHRISTI 16 0 | 1 | Closed | Line | NO | 0.00418 | 0.02912 | 0.00476 | 221 | 0 | 0
4150 | CORPUS CHRISTI 15 0 | 4020 | CORPUS CHRISTI 16 0 | 2 | Closed | Line | NO | 0.00418 | 0.02912 | 0.00476 | 221 | 0 | 0
4151 | ARMSTRONG 1 0 | 4158 | CORPUS CHRISTI 1 0 | 1 | Closed | Line | NO | 0.00609 | 0.06334 | 0.21583 | 750 | 0 | 0
4152 | ARMSTRONG 1 1 | 4151 | ARMSTRONG 1 0 | 2 | Closed | Transformer | YES | 0.00143 | 0.08362 | 0 | 78 | 0 | 0
4152 | ARMSTRONG 1 1 | 4151 | ARMSTRONG 1 0 | 1 | Closed | Transformer | YES | 0.00143 | 0.08362 | 0 | 78 | 0 | 0
4152 | ARMSTRONG 1 1 | 4009 | SARITA 3 0 | 1 | Closed | Line | NO | 0.00542 | 0.03498 | 0.00667 | 221 | 0 | 0
4152 | ARMSTRONG 1 1 | 4009 | SARITA 3 0 | 2 | Closed | Line | NO | 0.00542 | 0.03498 | 0.00667 | 221 | 0 | 0
4153 | ARMSTRONG 1 2 | 4151 | ARMSTRONG 1 0 | 1 | Closed | Transformer | YES | 0.0006 | 0.01612 | 0 | 381 | 0 | 0
4155 | SULLIVAN CITY 0 | 4074 | MISSION 1 1 | 1 | Closed | Line | NO | 0.01013 | 0.05786 | 0.00869 | 221 | 0 | 0
4156 | CORPUS CHRISTI 6 0 | 4087 | CORPUS CHRISTI 5 0 | 1 | Closed | Line | NO | 0.00563 | 0.02463 | 0.00375 | 221 | 0 | 0
4159 | CORPUS CHRISTI 1 1 | 4168 | CORPUS CHRISTI 14 0 | 3 | Closed | Line | NO | 0.00057 | 0.00394 | 0.00064 | 250 | 0 | 0
4159 | CORPUS CHRISTI 1 1 | 4168 | CORPUS CHRISTI 14 0 | 1 | Closed | Line | NO | 0.00057 | 0.00394 | 0.00064 | 250 | 0 | 0
4159 | CORPUS CHRISTI 1 1 | 4158 | CORPUS CHRISTI 1 0 | 2 | Closed | Transformer | YES | 0.0006 | 0.02511 | 0 | 620 | 0 | 0
4159 | CORPUS CHRISTI 1 1 | 4158 | CORPUS CHRISTI 1 0 | 1 | Closed | Transformer | YES | 0.0006 | 0.02511 | 0 | 620 | 0 | 0
4159 | CORPUS CHRISTI 1 1 | 4168 | CORPUS CHRISTI 14 0 | 2 | Closed | Line | NO | 0.00057 | 0.00394 | 0.00064 | 250 | 0 | 0
4159 | CORPUS CHRISTI 1 1 | 4168 | CORPUS CHRISTI 14 0 | 4 | Closed | Line | NO | 0.00057 | 0.00394 | 0.00064 | 250 | 0 | 0
4160 | CORPUS CHRISTI 1 2 | 4158 | CORPUS CHRISTI 1 0 | 1 | Closed | Transformer | YES | 0.00047 | 0.02419 | 0 | 298 | 0 | 0
4161 | CORPUS CHRISTI 1 3 | 4158 | CORPUS CHRISTI 1 0 | 1 | Closed | Transformer | YES | 0.00081 | 0.05928 | 0 | 296 | 0 | 0
4162 | CORPUS CHRISTI 1 4 | 4158 | CORPUS CHRISTI 1 0 | 1 | Closed | Transformer | YES | 0.00201 | 0.05867 | 0 | 293 | 0 | 0
4163 | CORPUS CHRISTI 1 5 | 4158 | CORPUS CHRISTI 1 0 | 1 | Closed | Transformer | YES | 0.0037 | 0.15066 | 0 | 74 | 0 | 0
4164 | GRULLA 0 | 4155 | SULLIVAN CITY 0 | 1 | Closed | Line | NO | 0.00412 | 0.02661 | 0.00508 | 221 | 0 | 0
4164 | GRULLA 0 | 4119 | ROMA 0 | 1 | Closed | Line | NO | 0.02453 | 0.1676 | 0.02851 | 221 | 0 | 0
4165 | SARITA 2 0 | 4009 | SARITA 3 0 | 2 | Closed | Line | NO | 0.00315 | 0.02032 | 0.00388 | 221 | 0 | 0
4165 | SARITA 2 0 | 4009 | SARITA 3 0 | 1 | Closed | Line | NO | 0.00315 | 0.02032 | 0.00388 | 221 | 0 | 0
4166 | SARITA 2 1 | 4165 | SARITA 2 0 | 1 | Closed | Transformer | YES | 0.00217 | 0.09206 | 0 | 132 | 0 | 0
4166 | SARITA 2 1 | 4165 | SARITA 2 0 | 2 | Closed | Transformer | YES | 0.00217 | 0.09206 | 0 | 132 | 0 | 0
4168 | CORPUS CHRISTI 14 0 | 4100 | CORPUS CHRISTI 13 0 | 2 | Closed | Line | NO | 0.00185 | 0.01287 | 0.0021 | 221 | 0 | 0
4168 | CORPUS CHRISTI 14 0 | 4100 | CORPUS CHRISTI 13 0 | 3 | Closed | Line | NO | 0.00185 | 0.01287 | 0.0021 | 221 | 0 | 0
4168 | CORPUS CHRISTI 14 0 | 4100 | CORPUS CHRISTI 13 0 | 1 | Closed | Line | NO | 0.00185 | 0.01287 | 0.0021 | 221 | 0 | 0
4169 | MATHIS 0 | 4099 | ODEM 0 | 2 | Closed | Line | NO | 0.00915 | 0.0625 | 0.01063 | 221 | 0 | 0
4169 | MATHIS 0 | 4099 | ODEM 0 | 1 | Closed | Line | NO | 0.00915 | 0.0625 | 0.01063 | 221 | 0 | 0
4170 | ARANSAS PASS 0 | 4108 | INGLESIDE 0 | 1 | Closed | Line | NO | 0.00818 | 0.0358 | 0.00545 | 149 | 0 | 0
4172 | PLEASANTON 0 | 6346 | LEMING 0 | 1 | Closed | Line | NO | 0.01189 | 0.05202 | 0.00792 | 149 | 0 | 0
4173 | REFUGIO 0 | 4149 | ROCKPORT 0 | 1 | Closed | Line | NO | 0.02612 | 0.11641 | 0.01707 | 170 | 0 | 0
4175 | LAREDO 2 0 | 4101 | LAREDO 3 0 | 1 | Closed | Line | NO | 0.01931 | 0.08013 | 0.0136 | 149 | 0 | 0
4176 | BRUNI 1 0 | 4175 | LAREDO 2 0 | 1 | Closed | Line | NO | 0.02194 | 0.09598 | 0.01462 | 149 | 0 | 0
4177 | BRUNI 1 1 | 4176 | BRUNI 1 0 | 1 | Closed | Transformer | YES | 0.0053 | 0.11274 | 0 | 115 | 0 | 0
4177 | BRUNI 1 1 | 4176 | BRUNI 1 0 | 2 | Closed | Transformer | YES | 0.0053 | 0.11274 | 0 | 115 | 0 | 0
4178 | GOLIAD 0 | 6253 | YORKTOWN 0 | 1 | Closed | Line | NO | 0.02656 | 0.11618 | 0.01769 | 149 | 0 | 0
4180 | PORT ARANSAS 0 | 4170 | ARANSAS PASS 0 | 1 | Closed | Line | NO | 0.00815 | 0.03567 | 0.00543 | 149 | 0 | 0
4182 | TAFT 1 1 | 4181 | TAFT 1 0 | 1 | Closed | Transformer | YES | 0.00321 | 0.09306 | 0 | 169 | 0 | 0
4183 | SAN PERLITA 0 | 4080 | CORPUS CHRISTI 3 0 | 1 | Closed | Line | NO | 0.002 | 0.02 | 0.07 | 820 | 0 | 0
4184 | SAN PERLITA 1 | 4194 | SEBASTIAN 1 0 | 1 | Closed | Line | NO | 0.00649 | 0.04522 | 0.00739 | 250 | 0 | 0
4184 | SAN PERLITA 1 | 4183 | SAN PERLITA 0 | 1 | Closed | Transformer | YES | 0.00113 | 0.06134 | 0 | 400 | 0 | 0
4184 | SAN PERLITA 1 | 4194 | SEBASTIAN 1 0 | 2 | Closed | Line | NO | 0.00649 | 0.04522 | 0.00739 | 250 | 0 | 0
4185 | ZAPATA 0 | 4044 | FALCON HEIGHTS 1 0 | 1 | Closed | Line | NO | 0.03117 | 0.13891 | 0.02037 | 149 | 0 | 0
4186 | SANTA ROSA 2 0 | 4167 | HARGILL 0 | 1 | Closed | Line | NO | 0.01453 | 0.06359 | 0.00968 | 149 | 0 | 0
4186 | SANTA ROSA 2 0 | 4111 | HARLINGEN 2 0 | 1 | Closed | Line | NO | 0.00861 | 0.0384 | 0.00563 | 221 | 0 | 0
4187 | COTULLA 0 | 4189 | CARRIZO SPRINGS 0 | 1 | Closed | Line | NO | 0.02899 | 0.12682 | 0.01931 | 149 | 0 | 0
4187 | COTULLA 0 | 4022 | ENCINAL 0 | 1 | Closed | Line | NO | 0.02501 | 0.10376 | 0.01761 | 149 | 0 | 0
4188 | QUEMADO 0 | 3119 | BRACKETTVILLE 1 0 | 1 | Closed | Line | NO | 0.027 | 0.1542 | 0.02317 | 98 | 0 | 0
4188 | QUEMADO 0 | 4015 | EAGLE PASS 1 | 1 | Closed | Line | NO | 0.03538 | 0.21243 | 0.02883 | 98 | 0 | 0
4189 | CARRIZO SPRINGS 0 | 4143 | DILLEY 0 | 1 | Closed | Line | NO | 0.02761 | 0.11455 | 0.01944 | 149 | 0 | 0
4190 | LAREDO 5 0 | 4114 | LAREDO 1 1 | 1 | Closed | Line | NO | 0.00237 | 0.01616 | 0.00275 | 221 | 0 | 0
4190 | LAREDO 5 0 | 4114 | LAREDO 1 1 | 2 | Closed | Line | NO | 0.00237 | 0.01616 | 0.00275 | 221 | 0 | 0
4191 | RAYMONDVILLE 0 | 4184 | SAN PERLITA 1 | 2 | Closed | Line | NO | 0.01223 | 0.08358 | 0.01422 | 221 | 0 | 0
4191 | RAYMONDVILLE 0 | 4184 | SAN PERLITA 1 | 1 | Closed | Line | NO | 0.01223 | 0.08358 | 0.01422 | 221 | 0 | 0
4192 | BROWNSVILLE 1 0 | 4073 | MISSION 1 0 | 1 | Closed | Line | NO | 0.0062 | 0.06449 | 0.21975 | 820 | 0 | 0
4193 | BROWNSVILLE 1 1 | 4192 | BROWNSVILLE 1 0 | 3 | Closed | Transformer | YES | 0.00036 | 0.02396 | 0 | 438 | 0 | 0
4193 | BROWNSVILLE 1 1 | 4192 | BROWNSVILLE 1 0 | 2 | Closed | Transformer | YES | 0.00036 | 0.02396 | 0 | 438 | 0 | 0
4193 | BROWNSVILLE 1 1 | 4192 | BROWNSVILLE 1 0 | 1 | Closed | Transformer | YES | 0.00036 | 0.02396 | 0 | 438 | 0 | 0
4193 | BROWNSVILLE 1 1 | 4126 | BROWNSVILLE 3 0 | 1 | Closed | Line | NO | 0.00522 | 0.0364 | 0.00595 | 250 | 0 | 0
4193 | BROWNSVILLE 1 1 | 4126 | BROWNSVILLE 3 0 | 2 | Closed | Line | NO | 0.00522 | 0.0364 | 0.00595 | 250 | 0 | 0
4193 | BROWNSVILLE 1 1 | 4126 | BROWNSVILLE 3 0 | 3 | Closed | Line | NO | 0.00522 | 0.0364 | 0.00595 | 250 | 0 | 0
4194 | SEBASTIAN 1 0 | 4067 | HARLINGEN 1 0 | 1 | Closed | Line | NO | 0.00473 | 0.03294 | 0.00539 | 300 | 0 | 0
4194 | SEBASTIAN 1 0 | 4067 | HARLINGEN 1 0 | 2 | Closed | Line | NO | 0.00473 | 0.03294 | 0.00539 | 300 | 0 | 0
4194 | SEBASTIAN 1 0 | 4067 | HARLINGEN 1 0 | 3 | Closed | Line | NO | 0.00473 | 0.03294 | 0.00539 | 300 | 0 | 0
4195 | OILTON 0 | 6239 | ELMENDORF 0 | 1 | Closed | Line | NO | 0.00265 | 0.0321 | 2.1323 | 2020 | 0 | 0
4196 | OILTON 1 | 4195 | OILTON 0 | 1 | Closed | Transformer | YES | 8e-05 | 0.00576 | 0 | 1233 | 0 | 0
4197 | OILTON 2 | 4196 | OILTON 1 | 1 | Closed | Transformer | YES | 0.00072 | 0.03236 | 0 | 200 | 0 | 0
4197 | OILTON 2 | 4101 | LAREDO 3 0 | 1 | Closed | Line | NO | 0.02022 | 0.09011 | 0.01321 | 149 | 0 | 0
5003 | GARLAND 5 0 | 5181 | GARLAND 2 0 | 1 | Closed | Line | NO | 0.00233 | 0.01026 | 0.00478 | 187 | 0 | 0
5003 | GARLAND 5 0 | 5436 | DALLAS 18 0 | 1 | Closed | Line | NO | 0.00455 | 0.01936 | 0.00968 | 187 | 0 | 0
5004 | KERENS 0 | 5426 | KEMP 0 | 1 | Closed | Line | NO | 0.00757 | 0.04276 | 0.023 | 251 | 0 | 0
5005 | LIPAN 0 | 5435 | SANTO 0 | 1 | Closed | Line | NO | 0.00739 | 0.03256 | 0.01515 | 187 | 0 | 0
5006 | DALLAS 24 0 | 5072 | DALLAS 19 0 | 1 | Closed | Line | NO | 0.00074 | 0.00543 | 0.00308 | 310 | 0 | 0
5006 | DALLAS 24 0 | 5072 | DALLAS 19 0 | 2 | Closed | Line | NO | 0.00074 | 0.00543 | 0.00308 | 310 | 0 | 0
5006 | DALLAS 24 0 | 5294 | DALLAS 12 0 | 1 | Closed | Line | NO | 0.00495 | 0.02107 | 0.01054 | 187 | 0 | 0
5006 | DALLAS 24 0 | 5072 | DALLAS 19 0 | 3 | Closed | Line | NO | 0.00074 | 0.00543 | 0.00308 | 310 | 0 | 0
5007 | DENTON 4 0 | 5012 | DENTON 5 0 | 1 | Closed | Line | NO | 0.0011 | 0.00645 | 0.00322 | 251 | 0 | 0
5010 | PLANO 2 0 | 5096 | PLANO 1 0 | 1 | Closed | Line | NO | 0.00127 | 0.00969 | 0.00509 | 310 | 0 | 0
5010 | PLANO 2 0 | 5096 | PLANO 1 0 | 2 | Closed | Line | NO | 0.00127 | 0.00969 | 0.00509 | 310 | 0 | 0
5011 | THORNTON 0 | 5054 | GROESBECK 0 | 1 | Closed | Line | NO | 0.00746 | 0.04371 | 0.02183 | 251 | 0 | 0
5012 | DENTON 5 0 | 5017 | PONDER 0 | 1 | Closed | Line | NO | 0.00663 | 0.0292 | 0.01359 | 187 | 0 | 0
5013 | EARLY 0 | 5101 | COMANCHE 0 | 1 | Closed | Line | NO | 0.00798 | 0.03394 | 0.01697 | 187 | 0 | 0
5013 | EARLY 0 | 5226 | ZEPHYR 0 | 1 | Closed | Line | NO | 0.00745 | 0.03283 | 0.01528 | 187 | 0 | 0
5014 | DECATUR 0 | 5455 | ALVORD 0 | 1 | Closed | Line | NO | 0.00556 | 0.03257 | 0.01626 | 251 | 0 | 0
5014 | DECATUR 0 | 2015 | FORESTBURG 0 | 1 | Closed | Line | NO | 0.00961 | 0.04237 | 0.01972 | 187 | 0 | 0
5015 | KELLER 2 0 | 5164 | DENTON 1 0 | 1 | Closed | Line | NO | 0.00044 | 0.00534 | 0.35461 | 2020 | 0 | 0
5015 | KELLER 2 0 | 5479 | BURLESON 0 | 1 | Closed | Line | NO | 0.00057 | 0.00686 | 0.45585 | 2020 | 0 | 0
5016 | KELLER 2 1 | 5015 | KELLER 2 0 | 2 | Closed | Transformer | YES | 0.00015 | 0.01417 | 0 | 1206 | 0 | 0
5016 | KELLER 2 1 | 5015 | KELLER 2 0 | 1 | Closed | Transformer | YES | 0.00015 | 0.01417 | 0 | 1206 | 0 | 0
5017 | PONDER 0 | 5315 | DENTON 6 0 | 1 | Closed | Line | NO | 0.00523 | 0.02225 | 0.01113 | 187 | 0 | 0
5018 | JACKSBORO 1 0 | 5236 | OLNEY 1 0 | 1 | Closed | Line | NO | 0.00037 | 0.00753 | 0.52503 | 3146 | 0 | 0
5018 | JACKSBORO 1 0 | 5413 | PALO PINTO 1 0 | 1 | Closed | Line | NO | 0.00034 | 0.00695 | 0.48479 | 2768 | 0 | 0
5018 | JACKSBORO 1 0 | 5236 | OLNEY 1 0 | 2 | Closed | Line | NO | 0.00037 | 0.00753 | 0.52503 | 3146 | 0 | 0
5019 | JACKSBORO 1 1 | 5176 | GRAFORD 0 | 1 | Closed | Line | NO | 0.00561 | 0.03288 | 0.01642 | 251 | 0 | 0
5019 | JACKSBORO 1 1 | 5018 | JACKSBORO 1 0 | 1 | Closed | Transformer | YES | 0.00058 | 0.02598 | 0 | 590 | 0 | 0
5020 | JACKSBORO 1 2 | 5018 | JACKSBORO 1 0 | 1 | Closed | Transformer | YES | 0.00032 | 0.03326 | 0 | 557 | 0 | 0
5021 | ALEDO 1 0 | 5413 | PALO PINTO 1 0 | 1 | Closed | Line | NO | 0.00056 | 0.01139 | 0.79467 | 3146 | 0 | 0
5021 | ALEDO 1 0 | 5401 | GRANBURY 2 0 | 1 | Closed | Line | NO | 0.00029 | 0.006 | 0.41836 | 3146 | 0 | 0
5022 | ALEDO 1 1 | 5441 | FORT WORTH 20 0 | 2 | Closed | Line | NO | 0.00341 | 0.02594 | 0.01362 | 409 | 0 | 0
5022 | ALEDO 1 1 | 5441 | FORT WORTH 20 0 | 1 | Closed | Line | NO | 0.00341 | 0.02594 | 0.01362 | 409 | 0 | 0
5022 | ALEDO 1 1 | 5021 | ALEDO 1 0 | 2 | Closed | Transformer | YES | 0.0001 | 0.01005 | 0 | 1375 | 0 | 0
5022 | ALEDO 1 1 | 5021 | ALEDO 1 0 | 1 | Closed | Transformer | YES | 0.0001 | 0.01005 | 0 | 1375 | 0 | 0
5023 | ALEDO 1 2 | 5021 | ALEDO 1 0 | 1 | Closed | Transformer | YES | 0.00028 | 0.02693 | 0 | 245 | 0 | 0
5024 | GATESVILLE 4 0 | 5182 | GATESVILLE 2 0 | 1 | Closed | Line | NO | 0.003 | 0.01323 | 0.00616 | 187 | 0 | 0
5025 | CLEBURNE 2 0 | 5473 | NEMO 0 | 2 | Closed | Line | NO | 0.00322 | 0.02357 | 0.01336 | 310 | 0 | 0
5025 | CLEBURNE 2 0 | 5473 | NEMO 0 | 1 | Closed | Line | NO | 0.00322 | 0.02357 | 0.01336 | 310 | 0 | 0
5026 | FORT WORTH 14 0 | 5104 | FORT WORTH 8 0 | 2 | Closed | Line | NO | 0.0014 | 0.01063 | 0.00558 | 310 | 0 | 0
5026 | FORT WORTH 14 0 | 5104 | FORT WORTH 8 0 | 1 | Closed | Line | NO | 0.0014 | 0.01063 | 0.00558 | 310 | 0 | 0
5026 | FORT WORTH 14 0 | 5375 | FORT WORTH 13 0 | 1 | Closed | Line | NO | 0.00136 | 0.00798 | 0.00399 | 251 | 0 | 0
5027 | FORT WORTH 23 0 | 5098 | FORT WORTH 24 0 | 1 | Closed | Line | NO | 0.00294 | 0.01659 | 0.00893 | 409 | 0 | 0
5027 | FORT WORTH 23 0 | 5469 | FORT WORTH 19 0 | 1 | Closed | Line | NO | 0.00157 | 0.01196 | 0.00628 | 310 | 0 | 0
5027 | FORT WORTH 23 0 | 5481 | FORT WORTH 28 0 | 1 | Closed | Line | NO | 0.00206 | 0.01564 | 0.00821 | 409 | 0 | 0
5027 | FORT WORTH 23 0 | 5469 | FORT WORTH 19 0 | 2 | Closed | Line | NO | 0.00157 | 0.01196 | 0.00628 | 310 | 0 | 0
5028 | FORT WORTH 1 0 | 5233 | EULESS 1 0 | 1 | Closed | Line | NO | 0.00165 | 0.00966 | 0.00482 | 310 | 0 | 0
5028 | FORT WORTH 1 0 | 5478 | IRVING 3 0 | 1 | Closed | Line | NO | 0.00394 | 0.01736 | 0.00808 | 409 | 0 | 0
5029 | TROY 0 | 5142 | MOODY 0 | 1 | Closed | Line | NO | 0.00477 | 0.02699 | 0.01452 | 251 | 0 | 0
5030 | SPRINGTOWN 0 | 5430 | WEATHERFORD 2 0 | 1 | Closed | Line | NO | 0.00326 | 0.0248 | 0.01302 | 310 | 0 | 0
5031 | PRINCETON 0 | 5296 | MCKINNEY 1 1 | 1 | Closed | Line | NO | 0.00345 | 0.0202 | 0.01009 | 251 | 0 | 0
5032 | DALLAS 27 0 | 5228 | DALLAS 14 0 | 2 | Closed | Line | NO | 0.0023 | 0.01751 | 0.00919 | 310 | 0 | 0
5032 | DALLAS 27 0 | 5228 | DALLAS 14 0 | 1 | Closed | Line | NO | 0.0023 | 0.01751 | 0.00919 | 310 | 0 | 0
5032 | DALLAS 27 0 | 5090 | DALLAS 15 0 | 1 | Closed | Line | NO | 0.00304 | 0.01718 | 0.00924 | 251 | 0 | 0
5033 | DALLAS 1 0 | 5350 | GARLAND 1 0 | 1 | Closed | Line | NO | 0.00018 | 0.00367 | 0.25593 | 2768 | 0 | 0
5033 | DALLAS 1 0 | 5384 | DALLAS 3 0 | 1 | Closed | Line | NO | 6e-05 | 0.00115 | 0.08036 | 3146 | 0 | 0
5033 | DALLAS 1 0 | 5047 | MANSFIELD 0 | 1 | Closed | Line | NO | 0.0004 | 0.00814 | 0.5676 | 2768 | 0 | 0
5034 | DALLAS 1 1 | 5313 | HUTCHINS 0 | 2 | Closed | Line | NO | 0.00114 | 0.00836 | 0.00474 | 409 | 0 | 0
5034 | DALLAS 1 1 | 5313 | HUTCHINS 0 | 3 | Closed | Line | NO | 0.00114 | 0.00836 | 0.00474 | 409 | 0 | 0
5034 | DALLAS 1 1 | 5033 | DALLAS 1 0 | 1 | Closed | Transformer | YES | 9e-05 | 0.00546 | 0 | 1209 | 0 | 0
5034 | DALLAS 1 1 | 5313 | HUTCHINS 0 | 1 | Closed | Line | NO | 0.00114 | 0.00836 | 0.00474 | 409 | 0 | 0
5035 | DALLAS 1 2 | 5033 | DALLAS 1 0 | 1 | Closed | Transformer | YES | 0.00084 | 0.07958 | 0 | 243 | 0 | 0
5036 | DALLAS 1 3 | 5033 | DALLAS 1 0 | 1 | Closed | Transformer | YES | 0.00077 | 0.05006 | 0 | 255 | 0 | 0
5037 | DALLAS 1 4 | 5033 | DALLAS 1 0 | 1 | Closed | Transformer | YES | 0.00015 | 0.01216 | 0 | 985 | 0 | 0
5038 | DALLAS 1 5 | 5033 | DALLAS 1 0 | 1 | Closed | Transformer | YES | 0.00013 | 0.01255 | 0 | 989 | 0 | 0
5039 | DALLAS 1 6 | 5033 | DALLAS 1 0 | 1 | Closed | Transformer | YES | 8e-05 | 0.00552 | 0 | 994 | 0 | 0
5040 | DALLAS 1 7 | 5033 | DALLAS 1 0 | 1 | Closed | Transformer | YES | 0.00031 | 0.01643 | 0 | 993 | 0 | 0
5041 | DALLAS 1 8 | 5033 | DALLAS 1 0 | 1 | Closed | Transformer | YES | 0.00021 | 0.01142 | 0 | 1001 | 0 | 0
5042 | DALLAS 1 9 | 5033 | DALLAS 1 0 | 1 | Closed | Transformer | YES | 0.00013 | 0.01345 | 0 | 988 | 0 | 0
5043 | ROYSE CITY 0 | 5152 | SACHSE 0 | 1 | Closed | Line | NO | 0.00598 | 0.03504 | 0.0175 | 251 | 0 | 0
5043 | ROYSE CITY 0 | 5284 | QUINLAN 0 | 1 | Closed | Line | NO | 0.00758 | 0.04445 | 0.0222 | 251 | 0 | 0
5044 | BOYD 0 | 5153 | PARADISE 0 | 1 | Closed | Line | NO | 0.0031 | 0.0236 | 0.01239 | 409 | 0 | 0
5044 | BOYD 0 | 5153 | PARADISE 0 | 2 | Closed | Line | NO | 0.0031 | 0.0236 | 0.01239 | 409 | 0 | 0
5045 | STEPHENVILLE 0 | 5120 | BROWNWOOD 0 | 1 | Closed | Line | NO | 0.00127 | 0.01539 | 1.0221 | 2020 | 0 | 0
5046 | STEPHENVILLE 1 | 5045 | STEPHENVILLE 0 | 1 | Closed | Transformer | YES | 0.00031 | 0.02114 | 0 | 550 | 0 | 0
5047 | MANSFIELD 0 | 5444 | MIDLOTHIAN 1 0 | 1 | Closed | Line | NO | 0.00019 | 0.00235 | 0.15601 | 2020 | 0 | 0
5047 | MANSFIELD 0 | 5260 | GLEN ROSE 1 0 | 1 | Closed | Line | NO | 0.00078 | 0.00944 | 0.62704 | 2295 | 0 | 0
5047 | MANSFIELD 0 | 5179 | CORSICANA 2 0 | 1 | Closed | Line | NO | 0.00054 | 0.01097 | 0.76512 | 2768 | 0 | 0
5048 | MANSFIELD 1 | 5047 | MANSFIELD 0 | 1 | Closed | Transformer | YES | 0.00013 | 0.01253 | 0 | 1354 | 0 | 0
5049 | GREENVILLE 1 0 | 5304 | ALLEN 1 0 | 1 | Closed | Line | NO | 0.00059 | 0.00713 | 0.47354 | 2295 | 0 | 0
5049 | GREENVILLE 1 0 | 8074 | MT. ENTERPRISE 0 | 1 | Closed | Line | NO | 0.00142 | 0.02903 | 2.025 | 2768 | 0 | 0
5049 | GREENVILLE 1 0 | 5350 | GARLAND 1 0 | 1 | Closed | Line | NO | 0.0007 | 0.0085 | 0.5646 | 2295 | 0 | 0
5049 | GREENVILLE 1 0 | 2113 | PARIS 1 0 | 1 | Closed | Line | NO | 0.00053 | 0.01087 | 0.75821 | 2768 | 0 | 0
5050 | GREENVILLE 1 1 | 5049 | GREENVILLE 1 0 | 1 | Closed | Transformer | YES | 0.0003 | 0.025 | 0 | 500 | 0 | 0
5051 | GREENVILLE 1 2 | 5049 | GREENVILLE 1 0 | 1 | Closed | Transformer | YES | 0.00024 | 0.01633 | 0 | 409 | 0 | 0
5052 | GREENVILLE 1 3 | 5049 | GREENVILLE 1 0 | 1 | Closed | Transformer | YES | 0.00067 | 0.0499 | 0 | 308 | 0 | 0
5052 | GREENVILLE 1 3 | 8124 | CUMBY 0 | 1 | Closed | Line | NO | 0.013 | 0.054 | 0.027 | 186 | 0 | 0
5052 | GREENVILLE 1 3 | 8038 | SULPHUR SPRINGS 0 | 1 | Closed | Line | NO | 0.013 | 0.054 | 0.027 | 186 | 0 | 0
5053 | PLANO 4 0 | 5357 | ALLEN 2 0 | 1 | Closed | Line | NO | 0.00118 | 0.00895 | 0.0047 | 310 | 0 | 0
5053 | PLANO 4 0 | 5357 | ALLEN 2 0 | 2 | Closed | Line | NO | 0.00118 | 0.00895 | 0.0047 | 310 | 0 | 0
5054 | GROESBECK 0 | 5223 | MEXIA 0 | 1 | Closed | Line | NO | 0.00543 | 0.03069 | 0.01651 | 251 | 0 | 0
5055 | GRAHAM 0 | 5196 | BRYSON 1 0 | 1 | Closed | Line | NO | 0.00034 | 0.0041 | 0.275 | 2020 | 0 | 0
5055 | GRAHAM 0 | 5018 | JACKSBORO 1 0 | 1 | Closed | Line | NO | 0.00034 | 0.00414 | 0.27523 | 2020 | 0 | 0
5056 | GRAHAM 1 | 5055 | GRAHAM 0 | 1 | Closed | Transformer | YES | 0.00023 | 0.01209 | 0 | 913 | 0 | 0
5057 | GRAHAM 2 | 5055 | GRAHAM 0 | 1 | Closed | Transformer | YES | 0.00023 | 0.01324 | 0 | 1036 | 0 | 0
5058 | GRAHAM 3 | 5055 | GRAHAM 0 | 1 | Closed | Transformer | YES | 0.00031 | 0.01928 | 0 | 1023 | 0 | 0
5059 | MABANK 2 0 | 5426 | KEMP 0 | 1 | Closed | Line | NO | 0.00507 | 0.02868 | 0.01543 | 251 | 0 | 0
5060 | MABANK 2 1 | 8065 | TRINIDAD 2 0 | 1 | Closed | Line | NO | 0.00719 | 0.04106 | 0.00617 | 98 | 0 | 0
5060 | MABANK 2 1 | 5059 | MABANK 2 0 | 1 | Closed | Transformer | YES | 0.00378 | 0.07811 | 0 | 151 | 0 | 0
5061 | MABANK 2 2 | 5060 | MABANK 2 1 | 1 | Closed | Transformer | YES | 0.00305 | 0.13464 | 0 | 200 | 0 | 0
5062 | MABANK 2 3 | 5061 | MABANK 2 2 | 1 | Closed | Transformer | YES | 0.00697 | 0.17819 | 0 | 100 | 0 | 0
5063 | ARLINGTON 1 0 | 5401 | GRANBURY 2 0 | 1 | Closed | Line | NO | 0.0005 | 0.01016 | 0.70838 | 3146 | 0 | 0
5063 | ARLINGTON 1 0 | 5304 | ALLEN 1 0 | 1 | Closed | Line | NO | 0.00078 | 0.0095 | 0.6308 | 2020 | 0 | 0
5063 | ARLINGTON 1 0 | 5015 | KELLER 2 0 | 1 | Closed | Line | NO | 0.00028 | 0.00336 | 0.22327 | 2020 | 0 | 0
5064 | ARLINGTON 1 1 | 5125 | ARLINGTON 6 0 | 3 | Closed | Line | NO | 0.00095 | 0.00721 | 0.00379 | 409 | 0 | 0
5064 | ARLINGTON 1 1 | 5063 | ARLINGTON 1 0 | 2 | Closed | Transformer | YES | 0.00013 | 0.00901 | 0 | 1277 | 0 | 0
5064 | ARLINGTON 1 1 | 5063 | ARLINGTON 1 0 | 1 | Closed | Transformer | YES | 0.00013 | 0.00901 | 0 | 1277 | 0 | 0
5064 | ARLINGTON 1 1 | 5125 | ARLINGTON 6 0 | 2 | Closed | Line | NO | 0.00095 | 0.00721 | 0.00379 | 409 | 0 | 0
5064 | ARLINGTON 1 1 | 5125 | ARLINGTON 6 0 | 1 | Closed | Line | NO | 0.00095 | 0.00721 | 0.00379 | 409 | 0 | 0
5064 | ARLINGTON 1 1 | 5125 | ARLINGTON 6 0 | 4 | Closed | Line | NO | 0.00095 | 0.00721 | 0.00379 | 409 | 0 | 0
5065 | ARLINGTON 1 2 | 5063 | ARLINGTON 1 0 | 1 | Closed | Transformer | YES | 0.00025 | 0.01754 | 0 | 290 | 0 | 0
5066 | ARLINGTON 1 3 | 5063 | ARLINGTON 1 0 | 1 | Closed | Transformer | YES | 0.00142 | 0.09165 | 0 | 213 | 0 | 0
5067 | ARLINGTON 1 4 | 5063 | ARLINGTON 1 0 | 1 | Closed | Transformer | YES | 0.00011 | 0.01076 | 0 | 1078 | 0 | 0
5068 | ARLINGTON 1 5 | 5063 | ARLINGTON 1 0 | 1 | Closed | Transformer | YES | 0.00017 | 0.0113 | 0 | 1073 | 0 | 0
5069 | ARLINGTON 1 6 | 5063 | ARLINGTON 1 0 | 1 | Closed | Transformer | YES | 0.00021 | 0.01202 | 0 | 1079 | 0 | 0
5070 | DALLAS 41 0 | 5128 | DALLAS 33 0 | 1 | Closed | Line | NO | 0.00204 | 0.00902 | 0.0042 | 187 | 0 | 0
5071 | WACO 3 0 | 5359 | RIESEL 1 1 | 1 | Closed | Line | NO | 0.00459 | 0.03488 | 0.01831 | 310 | 0 | 0
5074 | PROSPER 0 | 5147 | PLANO 6 0 | 1 | Closed | Line | NO | 0.0043 | 0.03272 | 0.01718 | 310 | 0 | 0
5074 | PROSPER 0 | 5331 | CELINA 0 | 1 | Closed | Line | NO | 0.00369 | 0.02161 | 0.01079 | 251 | 0 | 0
5075 | EVANT 0 | 5267 | MC GREGOR 0 | 1 | Closed | Line | NO | 0.02194 | 0.09333 | 0.04668 | 187 | 0 | 0
5075 | EVANT 0 | 5377 | KILLEEN 2 0 | 1 | Closed | Line | NO | 0.02449 | 0.10791 | 0.05023 | 187 | 0 | 0
5077 | TERRELL 1 1 | 5076 | TERRELL 1 0 | 1 | Closed | Transformer | YES | 0.0015 | 0.06519 | 0 | 260 | 0 | 0
5079 | WACO 4 0 | 5138 | WACO 1 1 | 1 | Closed | Line | NO | 0.00181 | 0.01379 | 0.00724 | 310 | 0 | 0
5079 | WACO 4 0 | 5138 | WACO 1 1 | 2 | Closed | Line | NO | 0.00181 | 0.01379 | 0.00724 | 310 | 0 | 0
5080 | LORENA 0 | 5328 | RIESEL 2 0 | 1 | Closed | Line | NO | 0.00866 | 0.03817 | 0.01777 | 187 | 0 | 0
5081 | FORT HOOD 0 | 5377 | KILLEEN 2 0 | 1 | Closed | Line | NO | 0.0068 | 0.039 | 0.005 | 221 | 0 | 0
5081 | FORT HOOD 0 | 5163 | NOLANVILLE 0 | 1 | Closed | Line | NO | 0.00516 | 0.03024 | 0.0151 | 251 | 0 | 0
5082 | ARLINGTON 5 0 | 5440 | ARLINGTON 3 0 | 1 | Closed | Line | NO | 0.00107 | 0.00605 | 0.00326 | 409 | 0 | 0
5082 | ARLINGTON 5 0 | 5330 | ARLINGTON 4 0 | 1 | Closed | Line | NO | 0.00214 | 0.01253 | 0.00625 | 409 | 0 | 0
5082 | ARLINGTON 5 0 | 5086 | ARLINGTON 9 0 | 1 | Closed | Line | NO | 0.00219 | 0.01283 | 0.00641 | 251 | 0 | 0
5083 | MCKINNEY 3 0 | 5295 | MCKINNEY 1 0 | 1 | Closed | Line | NO | 7e-05 | 0.00134 | 0.09371 | 2768 | 0 | 0
5083 | MCKINNEY 3 0 | 5464 | FRISCO 2 0 | 1 | Closed | Line | NO | 0.0002 | 0.00237 | 0.15714 | 2020 | 0 | 0
5083 | MCKINNEY 3 0 | 5322 | DALLAS 2 0 | 1 | Closed | Line | NO | 0.0007 | 0.00853 | 0.56646 | 2020 | 0 | 0
5084 | MCKINNEY 3 1 | 5083 | MCKINNEY 3 0 | 1 | Closed | Transformer | YES | 0.00024 | 0.01146 | 0 | 1295 | 0 | 0
5085 | DALLAS 38 0 | 5468 | DALLAS 37 0 | 1 | Closed | Line | NO | 0.00181 | 0.00797 | 0.00371 | 187 | 0 | 0
5086 | ARLINGTON 9 0 | 5210 | BEDFORD 2 0 | 1 | Closed | Line | NO | 0.00527 | 0.02323 | 0.01081 | 187 | 0 | 0
5086 | ARLINGTON 9 0 | 5177 | ARLINGTON 8 0 | 1 | Closed | Line | NO | 0.00288 | 0.01629 | 0.00876 | 251 | 0 | 0
5086 | ARLINGTON 9 0 | 5447 | ARLINGTON 11 0 | 1 | Closed | Line | NO | 0.00451 | 0.01917 | 0.00959 | 187 | 0 | 0
5087 | MILFORD 0 | 5345 | HILLSBORO 0 | 1 | Closed | Line | NO | 0.00569 | 0.03217 | 0.01731 | 251 | 0 | 0
5087 | MILFORD 0 | 5348 | ITASCA 0 | 1 | Closed | Line | NO | 0.0048 | 0.02814 | 0.01405 | 251 | 0 | 0
5088 | CLIFTON 1 0 | 5393 | CHINA SPRING 0 | 1 | Closed | Line | NO | 0.00614 | 0.03602 | 0.01799 | 251 | 0 | 0
5088 | CLIFTON 1 0 | 5290 | WHITNEY 0 | 1 | Closed | Line | NO | 0.00328 | 0.01851 | 0.00996 | 251 | 0 | 0
5089 | CLIFTON 1 1 | 5088 | CLIFTON 1 0 | 1 | Closed | Transformer | YES | 0.00382 | 0.09418 | 0 | 150 | 0 | 0
5090 | DALLAS 15 0 | 5122 | DALLAS 6 0 | 1 | Closed | Line | NO | 0.00277 | 0.0122 | 0.00568 | 187 | 0 | 0
5090 | DALLAS 15 0 | 5230 | DALLAS 28 0 | 1 | Closed | Line | NO | 0.00189 | 0.00834 | 0.00388 | 187 | 0 | 0
5090 | DALLAS 15 0 | 5311 | DALLAS 30 0 | 1 | Closed | Line | NO | 0.00167 | 0.0098 | 0.00489 | 251 | 0 | 0
5091 | FROST 0 | 5257 | ITALY 0 | 1 | Closed | Line | NO | 0.00494 | 0.02894 | 0.01445 | 251 | 0 | 0
5092 | GRANDVIEW 0 | 5186 | VENUS 0 | 1 | Closed | Line | NO | 0.00539 | 0.03162 | 0.01579 | 251 | 0 | 0
5093 | HASLET 0 | 5434 | NEWARK 0 | 1 | Closed | Line | NO | 0.0015 | 0.01141 | 0.00599 | 310 | 0 | 0
5093 | HASLET 0 | 5291 | FORT WORTH 25 0 | 1 | Closed | Line | NO | 0.00299 | 0.01754 | 0.00876 | 251 | 0 | 0
5093 | HASLET 0 | 5434 | NEWARK 0 | 2 | Closed | Line | NO | 0.0015 | 0.01141 | 0.00599 | 310 | 0 | 0
5094 | BARDWELL 0 | 5381 | ENNIS 1 | 1 | Closed | Line | NO | 0.00329 | 0.025 | 0.01312 | 310 | 0 | 0
5096 | PLANO 1 0 | 5412 | WYLIE 0 | 1 | Closed | Line | NO | 0.00234 | 0.01373 | 0.00686 | 251 | 0 | 0
5097 | EULESS 2 0 | 5028 | FORT WORTH 1 0 | 2 | Closed | Line | NO | 0.00096 | 0.00703 | 0.00399 | 310 | 0 | 0
5097 | EULESS 2 0 | 5028 | FORT WORTH 1 0 | 1 | Closed | Line | NO | 0.00096 | 0.00703 | 0.00399 | 310 | 0 | 0
5097 | EULESS 2 0 | 5125 | ARLINGTON 6 0 | 2 | Closed | Line | NO | 0.00078 | 0.00569 | 0.00322 | 409 | 0 | 0
5097 | EULESS 2 0 | 5125 | ARLINGTON 6 0 | 1 | Closed | Line | NO | 0.00078 | 0.00569 | 0.00322 | 409 | 0 | 0
5098 | FORT WORTH 24 0 | 5475 | ALVARADO 0 | 1 | Closed | Line | NO | 0.01191 | 0.05066 | 0.02533 | 187 | 0 | 0
5098 | FORT WORTH 24 0 | 5453 | CLEBURNE 1 0 | 1 | Closed | Line | NO | 0.00529 | 0.04026 | 0.02114 | 310 | 0 | 0
5099 | FLOWER MOUND 2 0 | 5339 | SOUTHLAKE 0 | 1 | Closed | Line | NO | 0.00266 | 0.01561 | 0.00779 | 409 | 0 | 0
5099 | FLOWER MOUND 2 0 | 5195 | ARGYLE 0 | 1 | Closed | Line | NO | 0.00308 | 0.0174 | 0.00936 | 409 | 0 | 0
5100 | DALLAS 11 0 | 5352 | DALLAS 9 0 | 2 | Closed | Line | NO | 0.00056 | 0.00426 | 0.00224 | 310 | 0 | 0
5100 | DALLAS 11 0 | 5352 | DALLAS 9 0 | 1 | Closed | Line | NO | 0.00056 | 0.00426 | 0.00224 | 310 | 0 | 0
5102 | RICHARDSON 2 0 | 5304 | ALLEN 1 0 | 1 | Closed | Line | NO | 0.00023 | 0.00277 | 0.18414 | 2295 | 0 | 0
5103 | RICHARDSON 2 1 | 5072 | DALLAS 19 0 | 4 | Closed | Line | NO | 0.00114 | 0.00868 | 0.00456 | 310 | 0 | 0
5103 | RICHARDSON 2 1 | 5072 | DALLAS 19 0 | 2 | Closed | Line | NO | 0.00114 | 0.00868 | 0.00456 | 310 | 0 | 0
5103 | RICHARDSON 2 1 | 5072 | DALLAS 19 0 | 1 | Closed | Line | NO | 0.00114 | 0.00868 | 0.00456 | 310 | 0 | 0
5103 | RICHARDSON 2 1 | 5072 | DALLAS 19 0 | 5 | Closed | Line | NO | 0.00114 | 0.00868 | 0.00456 | 310 | 0 | 0
5103 | RICHARDSON 2 1 | 5102 | RICHARDSON 2 0 | 2 | Closed | Transformer | YES | 0.00026 | 0.0114 | 0 | 1345 | 0 | 0
5103 | RICHARDSON 2 1 | 5130 | PLANO 5 0 | 1 | Closed | Line | NO | 0.00117 | 0.00856 | 0.00485 | 310 | 0 | 0
5103 | RICHARDSON 2 1 | 5102 | RICHARDSON 2 0 | 1 | Closed | Transformer | YES | 0.00026 | 0.0114 | 0 | 1345 | 0 | 0
5103 | RICHARDSON 2 1 | 5130 | PLANO 5 0 | 2 | Closed | Line | NO | 0.00117 | 0.00856 | 0.00485 | 310 | 0 | 0
5103 | RICHARDSON 2 1 | 5072 | DALLAS 19 0 | 3 | Closed | Line | NO | 0.00114 | 0.00868 | 0.00456 | 310 | 0 | 0
5104 | FORT WORTH 8 0 | 5480 | BURLESON 1 | 2 | Closed | Line | NO | 0.00236 | 0.01795 | 0.00942 | 310 | 0 | 0
5104 | FORT WORTH 8 0 | 5199 | FORT WORTH 12 0 | 1 | Closed | Line | NO | 0.00503 | 0.02843 | 0.01529 | 251 | 0 | 0
5104 | FORT WORTH 8 0 | 5480 | BURLESON 1 | 4 | Closed | Line | NO | 0.00236 | 0.01795 | 0.00942 | 310 | 0 | 0
5104 | FORT WORTH 8 0 | 5480 | BURLESON 1 | 3 | Closed | Line | NO | 0.00236 | 0.01795 | 0.00942 | 310 | 0 | 0
5104 | FORT WORTH 8 0 | 5480 | BURLESON 1 | 1 | Closed | Line | NO | 0.00236 | 0.01795 | 0.00942 | 310 | 0 | 0
5105 | IRVING 1 0 | 5422 | LEWSIVILLE 0 | 1 | Closed | Line | NO | 0.00354 | 0.02074 | 0.01036 | 251 | 0 | 0
5105 | IRVING 1 0 | 5253 | FLOWER MOUND 1 0 | 1 | Closed | Line | NO | 0.00604 | 0.02664 | 0.0124 | 187 | 0 | 0
5105 | IRVING 1 0 | 5148 | IRVING 5 0 | 1 | Closed | Line | NO | 0.00212 | 0.009 | 0.0045 | 187 | 0 | 0
5106 | IRVING 1 1 | 5105 | IRVING 1 0 | 1 | Closed | Transformer | YES | 0.00709 | 0.19751 | 0 | 82 | 0 | 0
5107 | IRVING 1 2 | 5105 | IRVING 1 0 | 1 | Closed | Transformer | YES | 0.00966 | 0.19527 | 0 | 75 | 0 | 0
5108 | DALLAS 44 0 | 5266 | CEDAR HILL 0 | 1 | Closed | Line | NO | 0.00144 | 0.01098 | 0.00577 | 310 | 0 | 0
5108 | DALLAS 44 0 | 5266 | CEDAR HILL 0 | 2 | Closed | Line | NO | 0.00144 | 0.01098 | 0.00577 | 310 | 0 | 0
5108 | DALLAS 44 0 | 5353 | DUNCANVILLE 2 0 | 2 | Closed | Line | NO | 0.00106 | 0.00809 | 0.00425 | 310 | 0 | 0
5108 | DALLAS 44 0 | 5353 | DUNCANVILLE 2 0 | 1 | Closed | Line | NO | 0.00106 | 0.00809 | 0.00425 | 310 | 0 | 0
5109 | LANCASTER 1 0 | 5333 | RED OAK 0 | 1 | Closed | Line | NO | 0.00213 | 0.01247 | 0.00623 | 251 | 0 | 0
5110 | PALO PINTO 2 0 | 5200 | MINERAL WELLS 0 | 1 | Closed | Line | NO | 0.0045 | 0.02638 | 0.01317 | 251 | 0 | 0
5111 | ADDISON 0 | 5289 | DALLAS 26 0 | 1 | Closed | Line | NO | 0.00089 | 0.00652 | 0.0037 | 310 | 0 | 0
5111 | ADDISON 0 | 5289 | DALLAS 26 0 | 2 | Closed | Line | NO | 0.00089 | 0.00652 | 0.0037 | 310 | 0 | 0
5111 | ADDISON 0 | 5372 | DALLAS 31 0 | 1 | Closed | Line | NO | 0.00119 | 0.007 | 0.0035 | 251 | 0 | 0
5112 | HICO 0 | 5246 | GLEN ROSE 2 0 | 1 | Closed | Line | NO | 0.01038 | 0.04415 | 0.02208 | 187 | 0 | 0
5112 | HICO 0 | 5133 | TOLAR 0 | 1 | Closed | Line | NO | 0.01714 | 0.07289 | 0.03645 | 187 | 0 | 0
5113 | KRUM 0 | 5218 | JUSTIN 0 | 1 | Closed | Line | NO | 0.00858 | 0.0378 | 0.01759 | 187 | 0 | 0
5113 | KRUM 0 | 5195 | ARGYLE 0 | 1 | Closed | Line | NO | 0.00674 | 0.0395 | 0.01972 | 251 | 0 | 0
5114 | KAUFMAN 0 | 5222 | MABANK 1 0 | 1 | Closed | Line | NO | 0.00513 | 0.03755 | 0.02128 | 310 | 0 | 0
5115 | CADDO MILLS 0 | 5421 | JOSEPHINE 0 | 1 | Closed | Line | NO | 0.0025 | 0.01413 | 0.0076 | 251 | 0 | 0
5116 | PLANO 7 0 | 5224 | CARROLLTON 2 0 | 2 | Closed | Line | NO | 0.00199 | 0.01514 | 0.00795 | 310 | 0 | 0
5116 | PLANO 7 0 | 5224 | CARROLLTON 2 0 | 1 | Closed | Line | NO | 0.00199 | 0.01514 | 0.00795 | 310 | 0 | 0
5116 | PLANO 7 0 | 5072 | DALLAS 19 0 | 2 | Closed | Line | NO | 0.00108 | 0.0079 | 0.00448 | 310 | 0 | 0
5116 | PLANO 7 0 | 5072 | DALLAS 19 0 | 1 | Closed | Line | NO | 0.00108 | 0.0079 | 0.00448 | 310 | 0 | 0
5117 | FORT WORTH 5 0 | 5216 | FORT WORTH 6 0 | 1 | Closed | Line | NO | 0.00157 | 0.00695 | 0.00323 | 251 | 0 | 0
5117 | FORT WORTH 5 0 | 5409 | ARLINGTON 10 0 | 1 | Closed | Line | NO | 0.00292 | 0.01288 | 0.00599 | 187 | 0 | 0
5118 | BAIRD 0 | 5456 | GORMAN 0 | 1 | Closed | Line | NO | 0.00988 | 0.05791 | 0.02892 | 251 | 0 | 0
5119 | PERRIN 0 | 5205 | POOLVILLE 1 | 1 | Closed | Line | NO | 0.00604 | 0.02658 | 0.01237 | 187 | 0 | 0
5120 | BROWNWOOD 0 | 5239 | GOLDTHWAITE 1 0 | 1 | Closed | Line | NO | 0.00087 | 0.01049 | 0.69666 | 2020 | 0 | 0
5121 | BROWNWOOD 1 | 5073 | BANGS 0 | 1 | Closed | Line | NO | 0.00516 | 0.02272 | 0.01058 | 187 | 0 | 0
5121 | BROWNWOOD 1 | 5120 | BROWNWOOD 0 | 1 | Closed | Transformer | YES | 0.00064 | 0.04599 | 0 | 298 | 0 | 0
5122 | DALLAS 6 0 | 5252 | DALLAS 22 0 | 1 | Closed | Line | NO | 0.0046 | 0.01958 | 0.00979 | 187 | 0 | 0
5122 | DALLAS 6 0 | 5308 | SUNNYVALE 0 | 1 | Closed | Line | NO | 0.00469 | 0.02752 | 0.01374 | 251 | 0 | 0
5124 | MARLIN 1 | 5123 | MARLIN 0 | 1 | Closed | Transformer | YES | 0.00266 | 0.07286 | 0 | 214 | 0 | 0
5125 | ARLINGTON 6 0 | 5330 | ARLINGTON 4 0 | 2 | Closed | Line | NO | 0.00087 | 0.0064 | 0.00362 | 409 | 0 | 0
5125 | ARLINGTON 6 0 | 5330 | ARLINGTON 4 0 | 1 | Closed | Line | NO | 0.00087 | 0.0064 | 0.00362 | 409 | 0 | 0
5126 | DALLAS 8 0 | 5386 | RICHARDSON 1 0 | 1 | Closed | Line | NO | 0.00259 | 0.01969 | 0.01034 | 310 | 0 | 0
5126 | DALLAS 8 0 | 5309 | DALLAS 10 0 | 1 | Closed | Line | NO | 0.00399 | 0.01755 | 0.00817 | 187 | 0 | 0
5126 | DALLAS 8 0 | 5252 | DALLAS 22 0 | 1 | Closed | Line | NO | 0.0023 | 0.00978 | 0.00489 | 187 | 0 | 0
5127 | JONESBORO 0 | 5231 | HAMILTON 0 | 1 | Closed | Line | NO | 0.01585 | 0.06741 | 0.03371 | 187 | 0 | 0
5128 | DALLAS 33 0 | 5467 | DALLAS 25 0 | 1 | Closed | Line | NO | 0.00166 | 0.00974 | 0.00486 | 251 | 0 | 0
5128 | DALLAS 33 0 | 5214 | DALLAS 32 0 | 1 | Closed | Line | NO | 0.00143 | 0.0084 | 0.0042 | 251 | 0 | 0
5129 | GOLDTHWAITE 2 0 | 5240 | GOLDTHWAITE 1 1 | 1 | Closed | Line | NO | 0.01196 | 0.05272 | 0.02454 | 187 | 0 | 0
5131 | BELTON 0 | 5279 | TEMPLE 1 0 | 1 | Closed | Line | NO | 0.00022 | 0.00271 | 0.1803 | 2020 | 0 | 0
5131 | BELTON 0 | 6107 | ROCKDALE 1 0 | 1 | Closed | Line | NO | 0.00051 | 0.01038 | 0.72429 | 2768 | 0 | 0
5131 | BELTON 0 | 5410 | KILLEEN 3 0 | 1 | Closed | Line | NO | 0.00018 | 0.00365 | 0.25434 | 2768 | 0 | 0
5132 | BELTON 1 | 5131 | BELTON 0 | 1 | Closed | Transformer | YES | 0.00037 | 0.01821 | 0 | 981 | 0 | 0
5133 | TOLAR 0 | 5005 | LIPAN 0 | 1 | Closed | Line | NO | 0.00846 | 0.03598 | 0.018 | 187 | 0 | 0
5134 | BRECKENRIDGE 0 | 5008 | ALBANY 2 0 | 1 | Closed | Line | NO | 0.01009 | 0.05706 | 0.03069 | 251 | 0 | 0
5135 | EASTLAND 0 | 5264 | DE LEON 0 | 1 | Closed | Line | NO | 0.00751 | 0.04244 | 0.02283 | 251 | 0 | 0
5136 | COOPER 0 | 2060 | ROXTON 0 | 1 | Closed | Line | NO | 0.00421 | 0.02468 | 0.01232 | 251 | 0 | 0
5136 | COOPER 0 | 5288 | WOLFE CITY 0 | 1 | Closed | Line | NO | 0.00558 | 0.03152 | 0.01695 | 251 | 0 | 0
5137 | WACO 1 0 | 5388 | WACO 2 0 | 1 | Closed | Line | NO | 0.00021 | 0.00253 | 0.16793 | 2020 | 0 | 0
5137 | WACO 1 0 | 5451 | COPPERAS COVE 0 | 1 | Closed | Line | NO | 0.00114 | 0.01383 | 0.91863 | 2020 | 0 | 0
5138 | WACO 1 1 | 5071 | WACO 3 0 | 1 | Closed | Line | NO | 0.0037 | 0.02168 | 0.01083 | 251 | 0 | 0
5138 | WACO 1 1 | 5137 | WACO 1 0 | 1 | Closed | Transformer | YES | 0.00014 | 0.0092 | 0 | 945 | 0 | 0
5139 | DALLAS 42 0 | 5233 | EULESS 1 0 | 1 | Closed | Line | NO | 0.00826 | 0.03638 | 0.01694 | 409 | 0 | 0
5139 | DALLAS 42 0 | 5183 | CARROLLTON 3 0 | 1 | Closed | Line | NO | 0.00187 | 0.00825 | 0.00384 | 310 | 0 | 0
5140 | GATESVILLE 1 0 | 5024 | GATESVILLE 4 0 | 1 | Closed | Line | NO | 0.00381 | 0.01679 | 0.00781 | 187 | 0 | 0
5140 | GATESVILLE 1 0 | 5466 | GATESVILLE 3 0 | 1 | Closed | Line | NO | 0.00143 | 0.00633 | 0.00295 | 187 | 0 | 0
5141 | ANNA 0 | 5408 | FARMERSVILLE 0 | 1 | Closed | Line | NO | 0.00702 | 0.03094 | 0.0144 | 187 | 0 | 0
5142 | MOODY 0 | 5080 | LORENA 0 | 1 | Closed | Line | NO | 0.00553 | 0.03127 | 0.01682 | 251 | 0 | 0
5142 | MOODY 0 | 5466 | GATESVILLE 3 0 | 1 | Closed | Line | NO | 0.01638 | 0.07217 | 0.03359 | 187 | 0 | 0
5143 | FORT WORTH 2 0 | 5064 | ARLINGTON 1 1 | 3 | Closed | Line | NO | 0.00084 | 0.00642 | 0.00337 | 409 | 0 | 0
5143 | FORT WORTH 2 0 | 5064 | ARLINGTON 1 1 | 1 | Closed | Line | NO | 0.00084 | 0.00642 | 0.00337 | 409 | 0 | 0
5143 | FORT WORTH 2 0 | 5216 | FORT WORTH 6 0 | 1 | Closed | Line | NO | 0.00311 | 0.01826 | 0.00912 | 409 | 0 | 0
5143 | FORT WORTH 2 0 | 5064 | ARLINGTON 1 1 | 2 | Closed | Line | NO | 0.00084 | 0.00642 | 0.00337 | 409 | 0 | 0
5144 | WACO 6 0 | 5314 | VALLEY MILLS 0 | 1 | Closed | Line | NO | 0.01178 | 0.05011 | 0.02506 | 187 | 0 | 0
5145 | GRAND PRAIRIE 1 0 | 5323 | DALLAS 2 1 | 3 | Closed | Line | NO | 0.00133 | 0.00973 | 0.00551 | 310 | 0 | 0
5145 | GRAND PRAIRIE 1 0 | 5323 | DALLAS 2 1 | 1 | Closed | Line | NO | 0.00133 | 0.00973 | 0.00551 | 310 | 0 | 0
5145 | GRAND PRAIRIE 1 0 | 5251 | GRAND PRAIRIE 2 0 | 2 | Closed | Line | NO | 0.00125 | 0.00917 | 0.0052 | 310 | 0 | 0
5145 | GRAND PRAIRIE 1 0 | 5323 | DALLAS 2 1 | 2 | Closed | Line | NO | 0.00133 | 0.00973 | 0.00551 | 310 | 0 | 0
5145 | GRAND PRAIRIE 1 0 | 5251 | GRAND PRAIRIE 2 0 | 1 | Closed | Line | NO | 0.00125 | 0.00917 | 0.0052 | 310 | 0 | 0
5146 | ROWLETT 2 0 | 5412 | WYLIE 0 | 1 | Closed | Line | NO | 0.00262 | 0.01534 | 0.00766 | 251 | 0 | 0
5146 | ROWLETT 2 0 | 5149 | DALLAS 7 0 | 1 | Closed | Line | NO | 0.00482 | 0.02826 | 0.01411 | 251 | 0 | 0
5146 | ROWLETT 2 0 | 5152 | SACHSE 0 | 1 | Closed | Line | NO | 0.00096 | 0.0073 | 0.00383 | 310 | 0 | 0
5146 | ROWLETT 2 0 | 5152 | SACHSE 0 | 2 | Closed | Line | NO | 0.00096 | 0.0073 | 0.00383 | 310 | 0 | 0
5147 | PLANO 6 0 | 5224 | CARROLLTON 2 0 | 1 | Closed | Line | NO | 0.00362 | 0.02124 | 0.01061 | 251 | 0 | 0
5147 | PLANO 6 0 | 5188 | CARROLLTON 1 0 | 1 | Closed | Line | NO | 0.00308 | 0.01312 | 0.00656 | 187 | 0 | 0
5148 | IRVING 5 0 | 5457 | COLLEYVILLE 0 | 1 | Closed | Line | NO | 0.00612 | 0.02601 | 0.01301 | 187 | 0 | 0
5148 | IRVING 5 0 | 5335 | IRVING 2 0 | 1 | Closed | Line | NO | 0.00222 | 0.00945 | 0.00473 | 187 | 0 | 0
5149 | DALLAS 7 0 | 5309 | DALLAS 10 0 | 1 | Closed | Line | NO | 0.0028 | 0.01233 | 0.00574 | 187 | 0 | 0
5150 | BRYSON 2 0 | 5432 | WEATHERFORD 3 0 | 1 | Closed | Line | NO | 0.01516 | 0.11531 | 0.06054 | 310 | 0 | 0
5154 | RIO VISTA 0 | 5247 | KOPPERL 0 | 1 | Closed | Line | NO | 0.0072 | 0.03174 | 0.01477 | 187 | 0 | 0
5154 | RIO VISTA 0 | 5151 | MORGAN 0 | 1 | Closed | Line | NO | 0.00778 | 0.0343 | 0.01597 | 187 | 0 | 0
5155 | STRAWN 0 | 5135 | EASTLAND 0 | 1 | Closed | Line | NO | 0.00905 | 0.05304 | 0.02648 | 251 | 0 | 0
5155 | STRAWN 0 | 5134 | BRECKENRIDGE 0 | 1 | Closed | Line | NO | 0.0067 | 0.0393 | 0.01962 | 251 | 0 | 0
5156 | May-00 | 5013 | EARLY 0 | 1 | Closed | Line | NO | 0.00645 | 0.02841 | 0.01322 | 187 | 0 | 0
5157 | DESOTO 0 | 5194 | DUNCANVILLE 1 0 | 1 | Closed | Line | NO | 0.00346 | 0.01472 | 0.00736 | 187 | 0 | 0
5157 | DESOTO 0 | 5085 | DALLAS 38 0 | 1 | Closed | Line | NO | 0.00229 | 0.01293 | 0.00695 | 251 | 0 | 0
5159 | ROSEBUD 0 | 5123 | MARLIN 0 | 1 | Closed | Line | NO | 0.00799 | 0.03521 | 0.01639 | 187 | 0 | 0
5160 | DENTON 2 0 | 5078 | AUBREY 0 | 1 | Closed | Line | NO | 0.00399 | 0.01757 | 0.00818 | 187 | 0 | 0
5161 | DALLAS 4 0 | 5272 | DALLAS 16 0 | 1 | Closed | Line | NO | 0.00401 | 0.01705 | 0.00853 | 310 | 0 | 0
5161 | DALLAS 4 0 | 5356 | GARLAND 3 0 | 1 | Closed | Line | NO | 0.00487 | 0.02856 | 0.01426 | 251 | 0 | 0
5161 | DALLAS 4 0 | 5181 | GARLAND 2 0 | 1 | Closed | Line | NO | 0.00545 | 0.02401 | 0.01118 | 187 | 0 | 0
5162 | AXTELL 0 | 5437 | ELM MOTT 0 | 1 | Closed | Line | NO | 0.00505 | 0.02226 | 0.01036 | 187 | 0 | 0
5162 | AXTELL 0 | 5211 | HUBBARD 0 | 1 | Closed | Line | NO | 0.01066 | 0.04696 | 0.02186 | 187 | 0 | 0
5163 | NOLANVILLE 0 | 5235 | SALADO 0 | 1 | Closed | Line | NO | 0.00709 | 0.03019 | 0.0151 | 187 | 0 | 0
5163 | NOLANVILLE 0 | 5132 | BELTON 1 | 1 | Closed | Line | NO | 0.00318 | 0.01866 | 0.00932 | 251 | 0 | 0
5164 | DENTON 1 0 | 5464 | FRISCO 2 0 | 1 | Closed | Line | NO | 0.00018 | 0.00364 | 0.25416 | 2768 | 0 | 0
5164 | DENTON 1 0 | 5204 | POOLVILLE 0 | 1 | Closed | Line | NO | 0.00057 | 0.01164 | 0.81214 | 3146 | 0 | 0
5165 | DENTON 1 1 | 5007 | DENTON 4 0 | 1 | Closed | Line | NO | 0.00088 | 0.00648 | 0.00367 | 409 | 0 | 0
5165 | DENTON 1 1 | 5164 | DENTON 1 0 | 1 | Closed | Transformer | YES | 8e-05 | 0.00485 | 0 | 1379 | 0 | 0
5165 | DENTON 1 1 | 5160 | DENTON 2 0 | 1 | Closed | Line | NO | 0.00151 | 0.00888 | 0.00443 | 310 | 0 | 0
5166 | DENTON 1 2 | 5164 | DENTON 1 0 | 1 | Closed | Transformer | YES | 0.00042 | 0.02718 | 0 | 579 | 0 | 0
5167 | DENTON 1 3 | 5164 | DENTON 1 0 | 1 | Closed | Transformer | YES | 0.0012 | 0.09028 | 0 | 215 | 0 | 0
5168 | DALLAS 39 0 | 5311 | DALLAS 30 0 | 1 | Closed | Line | NO | 0.00162 | 0.00948 | 0.00473 | 251 | 0 | 0
5168 | DALLAS 39 0 | 5203 | DALLAS 35 0 | 1 | Closed | Line | NO | 0.00632 | 0.02787 | 0.01297 | 187 | 0 | 0
5168 | DALLAS 39 0 | 5245 | GRAPEVINE 0 | 1 | Closed | Line | NO | 0.00821 | 0.03616 | 0.01683 | 187 | 0 | 0
5169 | DUBLIN 1 0 | 5135 | EASTLAND 0 | 1 | Closed | Line | NO | 0.01055 | 0.04486 | 0.02244 | 187 | 0 | 0
5170 | DUBLIN 1 1 | 5169 | DUBLIN 1 0 | 1 | Closed | Transformer | YES | 0.00185 | 0.06575 | 0 | 222 | 0 | 0
5171 | MERTENS 0 | 5174 | MALONE 0 | 1 | Closed | Line | NO | 0.00411 | 0.02409 | 0.01203 | 251 | 0 | 0
5171 | MERTENS 0 | 5091 | FROST 0 | 1 | Closed | Line | NO | 0.00311 | 0.01823 | 0.0091 | 251 | 0 | 0
5173 | PLANO 3 0 | 5053 | PLANO 4 0 | 1 | Closed | Line | NO | 0.00088 | 0.00647 | 0.00367 | 310 | 0 | 0
5173 | PLANO 3 0 | 5053 | PLANO 4 0 | 2 | Closed | Line | NO | 0.00088 | 0.00647 | 0.00367 | 310 | 0 | 0
5173 | PLANO 3 0 | 5130 | PLANO 5 0 | 2 | Closed | Line | NO | 0.00095 | 0.00693 | 0.00393 | 310 | 0 | 0
5173 | PLANO 3 0 | 5130 | PLANO 5 0 | 1 | Closed | Line | NO | 0.00095 | 0.00693 | 0.00393 | 310 | 0 | 0
5173 | PLANO 3 0 | 5203 | DALLAS 35 0 | 1 | Closed | Line | NO | 0.00375 | 0.02199 | 0.01098 | 251 | 0 | 0
5175 | DENTON 3 0 | 5370 | LEWISVILLE 2 0 | 1 | Closed | Line | NO | 0.00192 | 0.01457 | 0.00765 | 409 | 0 | 0
5175 | DENTON 3 0 | 5165 | DENTON 1 1 | 1 | Closed | Line | NO | 0.00126 | 0.00958 | 0.00503 | 409 | 0 | 0
5175 | DENTON 3 0 | 5370 | LEWISVILLE 2 0 | 2 | Closed | Line | NO | 0.00192 | 0.01457 | 0.00765 | 409 | 0 | 0
5175 | DENTON 3 0 | 5165 | DENTON 1 1 | 3 | Closed | Line | NO | 0.00126 | 0.00958 | 0.00503 | 409 | 0 | 0
5175 | DENTON 3 0 | 5165 | DENTON 1 1 | 2 | Closed | Line | NO | 0.00126 | 0.00958 | 0.00503 | 409 | 0 | 0
5176 | GRAFORD 0 | 5110 | PALO PINTO 2 0 | 1 | Closed | Line | NO | 0.00503 | 0.02841 | 0.01528 | 251 | 0 | 0
5177 | ARLINGTON 8 0 | 5287 | ARLINGTON 2 0 | 1 | Closed | Line | NO | 0.00483 | 0.02054 | 0.01027 | 360 | 0 | 0
5177 | ARLINGTON 8 0 | 5186 | VENUS 0 | 2 | Closed | Line | NO | 0.00555 | 0.04069 | 0.02305 | 310 | 0 | 0
5177 | ARLINGTON 8 0 | 5186 | VENUS 0 | 1 | Closed | Line | NO | 0.00555 | 0.04069 | 0.02305 | 310 | 0 | 0
5178 | ROCKWALL 1 0 | 5354 | MESQUITE 1 0 | 1 | Closed | Line | NO | 0.00769 | 0.03272 | 0.01636 | 187 | 0 | 0
5179 | CORSICANA 2 0 | 8043 | FAIRFIELD 1 0 | 1 | Closed | Line | NO | 0.00039 | 0.00798 | 0.55658 | 2768 | 0 | 0
5179 | CORSICANA 2 0 | 5380 | ENNIS 0 | 1 | Closed | Line | NO | 0.00018 | 0.004 | 0.34742 | 3146 | 0 | 0
5179 | CORSICANA 2 0 | 8057 | FAIRFIELD 2 0 | 1 | Closed | Line | NO | 0.00045 | 0.00923 | 0.64362 | 2768 | 0 | 0
5180 | CORSICANA 2 1 | 5485 | BLOOMING GROVE 0 | 1 | Closed | Line | NO | 0.00261 | 0.01983 | 0.01041 | 310 | 0 | 0
5180 | CORSICANA 2 1 | 5179 | CORSICANA 2 0 | 1 | Closed | Transformer | YES | 0.00019 | 0.01541 | 0 | 946 | 0 | 0
5181 | GARLAND 2 0 | 5152 | SACHSE 0 | 1 | Closed | Line | NO | 0.00134 | 0.00979 | 0.00555 | 310 | 0 | 0
5181 | GARLAND 2 0 | 5152 | SACHSE 0 | 2 | Closed | Line | NO | 0.00134 | 0.00979 | 0.00555 | 310 | 0 | 0
5182 | GATESVILLE 2 0 | 5314 | VALLEY MILLS 0 | 1 | Closed | Line | NO | 0.01253 | 0.05522 | 0.0257 | 187 | 0 | 0
5183 | CARROLLTON 3 0 | 5224 | CARROLLTON 2 0 | 1 | Closed | Line | NO | 0.00147 | 0.00831 | 0.00447 | 251 | 0 | 0
5184 | FORT WORTH 26 0 | 5373 | HALTOM CITY 0 | 1 | Closed | Line | NO | 0.00681 | 0.02896 | 0.01448 | 187 | 0 | 0
5185 | RHOME 0 | 5044 | BOYD 0 | 1 | Closed | Line | NO | 0.0032 | 0.02431 | 0.01276 | 310 | 0 | 0
5185 | RHOME 0 | 5044 | BOYD 0 | 2 | Closed | Line | NO | 0.0032 | 0.02431 | 0.01276 | 310 | 0 | 0
5185 | RHOME 0 | 5218 | JUSTIN 0 | 1 | Closed | Line | NO | 0.00352 | 0.02066 | 0.01032 | 251 | 0 | 0
5186 | VENUS 0 | 5355 | MAYPEARL 0 | 2 | Closed | Line | NO | 0.00341 | 0.02495 | 0.01414 | 310 | 0 | 0
5186 | VENUS 0 | 5355 | MAYPEARL 0 | 1 | Closed | Line | NO | 0.00341 | 0.02495 | 0.01414 | 310 | 0 | 0
5187 | OLNEY 2 0 | 5056 | GRAHAM 1 | 1 | Closed | Line | NO | 0.01355 | 0.05765 | 0.02883 | 187 | 0 | 0
5188 | CARROLLTON 1 0 | 5253 | FLOWER MOUND 1 0 | 1 | Closed | Line | NO | 0.00739 | 0.03143 | 0.01572 | 187 | 0 | 0
5188 | CARROLLTON 1 0 | 5203 | DALLAS 35 0 | 1 | Closed | Line | NO | 0.00199 | 0.01122 | 0.00604 | 251 | 0 | 0
5188 | CARROLLTON 1 0 | 5234 | FRISCO 1 0 | 1 | Closed | Line | NO | 0.00344 | 0.02618 | 0.01374 | 310 | 0 | 0
5189 | DALLAS 20 0 | 5352 | DALLAS 9 0 | 2 | Closed | Line | NO | 0.00101 | 0.00766 | 0.00402 | 310 | 0 | 0
5189 | DALLAS 20 0 | 5272 | DALLAS 16 0 | 1 | Closed | Line | NO | 0.00079 | 0.00346 | 0.00161 | 409 | 0 | 0
5189 | DALLAS 20 0 | 5230 | DALLAS 28 0 | 1 | Closed | Line | NO | 0.00077 | 0.00451 | 0.00225 | 251 | 0 | 0
5189 | DALLAS 20 0 | 5352 | DALLAS 9 0 | 1 | Closed | Line | NO | 0.00101 | 0.00766 | 0.00402 | 310 | 0 | 0
5190 | GORDON 0 | 5430 | WEATHERFORD 2 0 | 1 | Closed | Line | NO | 0.01256 | 0.09556 | 0.05017 | 310 | 0 | 0
5190 | GORDON 0 | 5264 | DE LEON 0 | 1 | Closed | Line | NO | 0.01177 | 0.06902 | 0.03446 | 251 | 0 | 0
5190 | GORDON 0 | 5255 | MILLSAP 0 | 1 | Closed | Line | NO | 0.01063 | 0.06231 | 0.03111 | 251 | 0 | 0
5191 | MERIDIAN 0 | 5407 | CLIFTON 2 0 | 1 | Closed | Line | NO | 0.00806 | 0.03551 | 0.01653 | 187 | 0 | 0
5191 | MERIDIAN 0 | 5151 | MORGAN 0 | 1 | Closed | Line | NO | 0.008 | 0.03526 | 0.01641 | 187 | 0 | 0
5191 | MERIDIAN 0 | 5127 | JONESBORO 0 | 1 | Closed | Line | NO | 0.00791 | 0.03487 | 0.01623 | 187 | 0 | 0
5191 | MERIDIAN 0 | 5112 | HICO 0 | 1 | Closed | Line | NO | 0.008 | 0.03402 | 0.01701 | 187 | 0 | 0
5192 | KILLEEN 4 0 | 5279 | TEMPLE 1 0 | 1 | Closed | Line | NO | 0.00078 | 0.00941 | 0.62487 | 2020 | 0 | 0
5193 | KILLEEN 4 1 | 5192 | KILLEEN 4 0 | 1 | Closed | Transformer | YES | 0.00022 | 0.01302 | 0 | 890 | 0 | 0
5194 | DUNCANVILLE 1 0 | 5462 | DALLAS 34 0 | 1 | Closed | Line | NO | 0.00205 | 0.01202 | 0.006 | 251 | 0 | 0
5194 | DUNCANVILLE 1 0 | 5376 | DALLAS 43 0 | 1 | Closed | Line | NO | 0.00067 | 0.0051 | 0.00268 | 310 | 0 | 0
5194 | DUNCANVILLE 1 0 | 5330 | ARLINGTON 4 0 | 1 | Closed | Line | NO | 0.0059 | 0.03459 | 0.01728 | 251 | 0 | 0
5195 | ARGYLE 0 | 5175 | DENTON 3 0 | 1 | Closed | Line | NO | 0.00254 | 0.01433 | 0.00771 | 409 | 0 | 0
5196 | BRYSON 1 0 | 5204 | POOLVILLE 0 | 1 | Closed | Line | NO | 0.00058 | 0.00708 | 0.47032 | 2020 | 0 | 0
5197 | BRYSON 1 1 | 5056 | GRAHAM 1 | 1 | Closed | Line | NO | 0.0075 | 0.04397 | 0.02196 | 251 | 0 | 0
5197 | BRYSON 1 1 | 5196 | BRYSON 1 0 | 1 | Closed | Transformer | YES | 0.00034 | 0.03164 | 0 | 305 | 0 | 0
5197 | BRYSON 1 1 | 5150 | BRYSON 2 0 | 1 | Closed | Line | NO | 0.00186 | 0.01364 | 0.00773 | 310 | 0 | 0
5198 | BRYSON 1 2 | 5196 | BRYSON 1 0 | 1 | Closed | Transformer | YES | 0.00018 | 0.01116 | 0 | 594 | 0 | 0
5199 | FORT WORTH 12 0 | 5375 | FORT WORTH 13 0 | 1 | Closed | Line | NO | 0.0038 | 0.01619 | 0.0081 | 187 | 0 | 0
5199 | FORT WORTH 12 0 | 5438 | FORT WORTH 17 0 | 1 | Closed | Line | NO | 0.00104 | 0.00589 | 0.00317 | 251 | 0 | 0
5202 | RICE 0 | 5381 | ENNIS 1 | 1 | Closed | Line | NO | 0.00904 | 0.03848 | 0.01924 | 187 | 0 | 0
5203 | DALLAS 35 0 | 5111 | ADDISON 0 | 1 | Closed | Line | NO | 0.00135 | 0.00792 | 0.00396 | 251 | 0 | 0
5204 | POOLVILLE 0 | 5413 | PALO PINTO 1 0 | 1 | Closed | Line | NO | 0.00075 | 0.00906 | 0.60178 | 2020 | 0 | 0
5205 | POOLVILLE 1 | 5204 | POOLVILLE 0 | 1 | Closed | Transformer | YES | 7e-05 | 0.00858 | 0 | 1134 | 0 | 0
5205 | POOLVILLE 1 | 5153 | PARADISE 0 | 1 | Closed | Line | NO | 0.00418 | 0.03177 | 0.01668 | 409 | 0 | 0
5205 | POOLVILLE 1 | 5153 | PARADISE 0 | 2 | Closed | Line | NO | 0.00418 | 0.03177 | 0.01668 | 409 | 0 | 0
5206 | POOLVILLE 2 | 5204 | POOLVILLE 0 | 1 | Closed | Transformer | YES | 0.00033 | 0.01983 | 0 | 903 | 0 | 0
5207 | POOLVILLE 3 | 5204 | POOLVILLE 0 | 1 | Closed | Transformer | YES | 0.00016 | 0.01066 | 0 | 915 | 0 | 0
5208 | POOLVILLE 4 | 5204 | POOLVILLE 0 | 1 | Closed | Transformer | YES | 0.00019 | 0.01341 | 0 | 913 | 0 | 0
5209 | WALNUT SPRINGS 0 | 5246 | GLEN ROSE 2 0 | 1 | Closed | Line | NO | 0.00635 | 0.02797 | 0.01302 | 187 | 0 | 0
5210 | BEDFORD 2 0 | 5233 | EULESS 1 0 | 1 | Closed | Line | NO | 0.00199 | 0.01164 | 0.00581 | 251 | 0 | 0
5210 | BEDFORD 2 0 | 5428 | HURST 0 | 1 | Closed | Line | NO | 0.00112 | 0.00634 | 0.00341 | 409 | 0 | 0
5211 | HUBBARD 0 | 5275 | DAWSON 0 | 1 | Closed | Line | NO | 0.00613 | 0.02704 | 0.01259 | 187 | 0 | 0
5211 | HUBBARD 0 | 5327 | MOUNT CALM 0 | 1 | Closed | Line | NO | 0.00415 | 0.02348 | 0.01263 | 251 | 0 | 0
5212 | FERRIS 0 | 5256 | FORRESTON 0 | 1 | Closed | Line | NO | 0.00634 | 0.04821 | 0.02531 | 310 | 0 | 0
5213 | GARLAND 4 0 | 5003 | GARLAND 5 0 | 1 | Closed | Line | NO | 0.00127 | 0.0072 | 0.00387 | 251 | 0 | 0
5213 | GARLAND 4 0 | 5250 | DALLAS 5 0 | 1 | Closed | Line | NO | 0.00303 | 0.02223 | 0.01259 | 409 | 0 | 0
5214 | DALLAS 32 0 | 5032 | DALLAS 27 0 | 1 | Closed | Line | NO | 0.0022 | 0.00969 | 0.00451 | 187 | 0 | 0
5214 | DALLAS 32 0 | 5229 | DALLAS 13 0 | 1 | Closed | Line | NO | 0.00374 | 0.01647 | 0.00767 | 187 | 0 | 0
5215 | PILOT POINT 0 | 5277 | LITTLE ELM 0 | 1 | Closed | Line | NO | 0.00671 | 0.03931 | 0.01963 | 251 | 0 | 0
5216 | FORT WORTH 6 0 | 5443 | FORT WORTH 11 0 | 1 | Closed | Line | NO | 0.00194 | 0.00852 | 0.00397 | 187 | 0 | 0
5216 | FORT WORTH 6 0 | 5442 | FORT WORTH 7 0 | 1 | Closed | Line | NO | 0.00087 | 0.00508 | 0.00254 | 251 | 0 | 0
5217 | NORTH RICHLAND HILLS 2 0 | 5310 | FORT WORTH 4 0 | 1 | Closed | Line | NO | 0.00171 | 0.00755 | 0.00351 | 187 | 0 | 0
5217 | NORTH RICHLAND HILLS 2 0 | 5310 | FORT WORTH 4 0 | 2 | Closed | Line | NO | 0.00171 | 0.00755 | 0.00351 | 187 | 0 | 0
5217 | NORTH RICHLAND HILLS 2 0 | 5433 | FORT WORTH 3 0 | 1 | Closed | Line | NO | 0.00438 | 0.01931 | 0.00899 | 251 | 0 | 0
5218 | JUSTIN 0 | 5017 | PONDER 0 | 1 | Closed | Line | NO | 0.0048 | 0.02041 | 0.01021 | 187 | 0 | 0
5219 | SCURRY 0 | 5371 | SEAGOVILLE 0 | 1 | Closed | Line | NO | 0.00781 | 0.03325 | 0.01663 | 187 | 0 | 0
5219 | SCURRY 0 | 5114 | KAUFMAN 0 | 1 | Closed | Line | NO | 0.00883 | 0.03893 | 0.01812 | 187 | 0 | 0
5220 | SANGER 0 | 5113 | KRUM 0 | 1 | Closed | Line | NO | 0.00567 | 0.0241 | 0.01205 | 187 | 0 | 0
5221 | KILLEEN 1 0 | 5081 | FORT HOOD 0 | 1 | Closed | Line | NO | 0.00517 | 0.0228 | 0.01061 | 187 | 0 | 0
5221 | KILLEEN 1 0 | 5411 | KILLEEN 3 1 | 1 | Closed | Line | NO | 0.00803 | 0.03536 | 0.01646 | 187 | 0 | 0
5222 | MABANK 1 0 | 5426 | KEMP 0 | 1 | Closed | Line | NO | 0.00404 | 0.0307 | 0.01612 | 310 | 0 | 0
5222 | MABANK 1 0 | 5426 | KEMP 0 | 2 | Closed | Line | NO | 0.00404 | 0.0307 | 0.01612 | 310 | 0 | 0
5223 | MEXIA 0 | 5275 | DAWSON 0 | 1 | Closed | Line | NO | 0.00911 | 0.05341 | 0.02667 | 251 | 0 | 0
5225 | NEVADA 0 | 5259 | LAVON 0 | 1 | Closed | Line | NO | 0.00243 | 0.01424 | 0.00711 | 251 | 0 | 0
5226 | ZEPHYR 0 | 5129 | GOLDTHWAITE 2 0 | 1 | Closed | Line | NO | 0.00964 | 0.04249 | 0.01978 | 187 | 0 | 0
5227 | TERRELL 2 0 | 5354 | MESQUITE 1 0 | 1 | Closed | Line | NO | 0.00753 | 0.04412 | 0.02203 | 251 | 0 | 0
5227 | TERRELL 2 0 | 5114 | KAUFMAN 0 | 1 | Closed | Line | NO | 0.005 | 0.03803 | 0.01997 | 310 | 0 | 0
5227 | TERRELL 2 0 | 5076 | TERRELL 1 0 | 1 | Closed | Line | NO | 0.00533 | 0.02268 | 0.01134 | 187 | 0 | 0
5229 | DALLAS 13 0 | 5100 | DALLAS 11 0 | 2 | Closed | Line | NO | 0.00057 | 0.00414 | 0.00235 | 310 | 0 | 0
5229 | DALLAS 13 0 | 5309 | DALLAS 10 0 | 1 | Closed | Line | NO | 0.0027 | 0.01582 | 0.0079 | 409 | 0 | 0
5229 | DALLAS 13 0 | 5100 | DALLAS 11 0 | 1 | Closed | Line | NO | 0.00057 | 0.00414 | 0.00235 | 310 | 0 | 0
5230 | DALLAS 28 0 | 5478 | IRVING 3 0 | 1 | Closed | Line | NO | 0.00568 | 0.02417 | 0.01209 | 187 | 0 | 0
5231 | HAMILTON 0 | 5101 | COMANCHE 0 | 1 | Closed | Line | NO | 0.01968 | 0.08674 | 0.04038 | 187 | 0 | 0
5232 | ARLINGTON 7 0 | 5251 | GRAND PRAIRIE 2 0 | 1 | Closed | Line | NO | 0.00634 | 0.02792 | 0.013 | 187 | 0 | 0
5232 | ARLINGTON 7 0 | 5442 | FORT WORTH 7 0 | 1 | Closed | Line | NO | 0.00617 | 0.02716 | 0.01264 | 187 | 0 | 0
5233 | EULESS 1 0 | 5339 | SOUTHLAKE 0 | 1 | Closed | Line | NO | 0.00532 | 0.02343 | 0.01091 | 187 | 0 | 0
5234 | FRISCO 1 0 | 5296 | MCKINNEY 1 1 | 1 | Closed | Line | NO | 0.00408 | 0.03102 | 0.01628 | 310 | 0 | 0
5234 | FRISCO 1 0 | 5296 | MCKINNEY 1 1 | 2 | Closed | Line | NO | 0.00408 | 0.03102 | 0.01628 | 310 | 0 | 0
5235 | SALADO 0 | 5271 | BARTLETT 0 | 1 | Closed | Line | NO | 0.01401 | 0.06175 | 0.02875 | 187 | 0 | 0
5236 | OLNEY 1 0 | 5394 | ALBANY 1 0 | 1 | Closed | Line | NO | 0.00122 | 0.01485 | 0.98624 | 2020 | 0 | 0
5237 | OLNEY 1 1 | 5236 | OLNEY 1 0 | 1 | Closed | Transformer | YES | 0.00052 | 0.04304 | 0 | 287 | 0 | 0
5238 | OLNEY 1 2 | 5236 | OLNEY 1 0 | 1 | Closed | Transformer | YES | 0.00016 | 0.00976 | 0 | 826 | 0 | 0
5239 | GOLDTHWAITE 1 0 | 6210 | MARBLE FALLS 2 0 | 1 | Closed | Line | NO | 0.00119 | 0.01447 | 0.96116 | 2020 | 0 | 0
5240 | GOLDTHWAITE 1 1 | 5239 | GOLDTHWAITE 1 0 | 1 | Closed | Transformer | YES | 0.00052 | 0.03641 | 0 | 477 | 0 | 0
5241 | GOLDTHWAITE 1 2 | 5240 | GOLDTHWAITE 1 1 | 1 | Closed | Transformer | YES | 0.00087 | 0.0425 | 0 | 204 | 0 | 0
5242 | GOLDTHWAITE 1 3 | 5241 | GOLDTHWAITE 1 2 | 1 | Closed | Transformer | YES | 0.01845 | 0.47482 | 0 | 24 | 0 | 0
5243 | GOLDTHWAITE 1 4 | 5239 | GOLDTHWAITE 1 0 | 1 | Closed | Transformer | YES | 0.00038 | 0.02602 | 0 | 584 | 0 | 0
5244 | FORT WORTH 22 0 | 5442 | FORT WORTH 7 0 | 1 | Closed | Line | NO | 0.00508 | 0.02158 | 0.01079 | 187 | 0 | 0
5244 | FORT WORTH 22 0 | 5306 | ALEDO 2 0 | 1 | Closed | Line | NO | 0.00707 | 0.04143 | 0.02069 | 251 | 0 | 0
5245 | GRAPEVINE 0 | 5254 | ROANOKE 0 | 1 | Closed | Line | NO | 0.00731 | 0.03219 | 0.01498 | 251 | 0 | 0
5245 | GRAPEVINE 0 | 5339 | SOUTHLAKE 0 | 1 | Closed | Line | NO | 0.00345 | 0.01469 | 0.00734 | 187 | 0 | 0
5247 | KOPPERL 0 | 5209 | WALNUT SPRINGS 0 | 1 | Closed | Line | NO | 0.00664 | 0.02927 | 0.01362 | 187 | 0 | 0
5248 | BEDFORD 1 0 | 5483 | NORTH RICHLAND HILLS 1 0 | 1 | Closed | Line | NO | 0.00348 | 0.01531 | 0.00713 | 187 | 0 | 0
5248 | BEDFORD 1 0 | 5457 | COLLEYVILLE 0 | 1 | Closed | Line | NO | 0.00198 | 0.00875 | 0.00407 | 409 | 0 | 0
5248 | BEDFORD 1 0 | 5428 | HURST 0 | 1 | Closed | Line | NO | 0.0019 | 0.01112 | 0.00555 | 251 | 0 | 0
5249 | FORT WORTH 29 0 | 5022 | ALEDO 1 1 | 2 | Closed | Line | NO | 0.00173 | 0.01314 | 0.0069 | 409 | 0 | 0
5249 | FORT WORTH 29 0 | 5022 | ALEDO 1 1 | 1 | Closed | Line | NO | 0.00173 | 0.01314 | 0.0069 | 409 | 0 | 0
5250 | DALLAS 5 0 | 5100 | DALLAS 11 0 | 1 | Closed | Line | NO | 0.00124 | 0.0091 | 0.00516 | 409 | 0 | 0
5250 | DALLAS 5 0 | 5385 | DALLAS 3 1 | 4 | Closed | Line | NO | 0.00149 | 0.0113 | 0.00593 | 500 | 0 | 0
5250 | DALLAS 5 0 | 5385 | DALLAS 3 1 | 2 | Closed | Line | NO | 0.00149 | 0.0113 | 0.00593 | 500 | 0 | 0
5250 | DALLAS 5 0 | 5385 | DALLAS 3 1 | 3 | Closed | Line | NO | 0.00149 | 0.0113 | 0.00593 | 500 | 0 | 0
5250 | DALLAS 5 0 | 5385 | DALLAS 3 1 | 1 | Closed | Line | NO | 0.00149 | 0.0113 | 0.00593 | 500 | 0 | 0
5250 | DALLAS 5 0 | 5100 | DALLAS 11 0 | 3 | Closed | Line | NO | 0.00124 | 0.0091 | 0.00516 | 409 | 0 | 0
5250 | DALLAS 5 0 | 5100 | DALLAS 11 0 | 2 | Closed | Line | NO | 0.00124 | 0.0091 | 0.00516 | 409 | 0 | 0
5251 | GRAND PRAIRIE 2 0 | 5478 | IRVING 3 0 | 1 | Closed | Line | NO | 0.00129 | 0.00945 | 0.00536 | 310 | 0 | 0
5251 | GRAND PRAIRIE 2 0 | 5478 | IRVING 3 0 | 2 | Closed | Line | NO | 0.00129 | 0.00945 | 0.00536 | 310 | 0 | 0
5252 | DALLAS 22 0 | 5340 | DALLAS 29 0 | 1 | Closed | Line | NO | 0.00558 | 0.0237 | 0.01185 | 187 | 0 | 0
5252 | DALLAS 22 0 | 5436 | DALLAS 18 0 | 1 | Closed | Line | NO | 0.00133 | 0.00585 | 0.00272 | 187 | 0 | 0
5254 | ROANOKE 0 | 5420 | FORT WORTH 10 0 | 2 | Closed | Line | NO | 0.00202 | 0.01533 | 0.00805 | 310 | 0 | 0
5254 | ROANOKE 0 | 5457 | COLLEYVILLE 0 | 1 | Closed | Line | NO | 0.00634 | 0.02792 | 0.01299 | 187 | 0 | 0
5254 | ROANOKE 0 | 5332 | FORT WORTH 16 0 | 1 | Closed | Line | NO | 0.00765 | 0.03373 | 0.0157 | 187 | 0 | 0
5254 | ROANOKE 0 | 5420 | FORT WORTH 10 0 | 1 | Closed | Line | NO | 0.00202 | 0.01533 | 0.00805 | 310 | 0 | 0
5255 | MILLSAP 0 | 5200 | MINERAL WELLS 0 | 1 | Closed | Line | NO | 0.00506 | 0.02964 | 0.0148 | 251 | 0 | 0
5256 | FORRESTON 0 | 5427 | WAXAHACHIE 2 0 | 1 | Closed | Line | NO | 0.00474 | 0.02777 | 0.01387 | 251 | 0 | 0
5257 | ITALY 0 | 5256 | FORRESTON 0 | 1 | Closed | Line | NO | 0.00207 | 0.0117 | 0.00629 | 251 | 0 | 0
5257 | ITALY 0 | 5087 | MILFORD 0 | 1 | Closed | Line | NO | 0.00596 | 0.02626 | 0.01222 | 187 | 0 | 0
5258 | FORNEY 0 | 5178 | ROCKWALL 1 0 | 1 | Closed | Line | NO | 0.00517 | 0.02281 | 0.01062 | 187 | 0 | 0
5259 | LAVON 0 | 5412 | WYLIE 0 | 1 | Closed | Line | NO | 0.00233 | 0.01365 | 0.00681 | 251 | 0 | 0
5260 | GLEN ROSE 1 0 | 5045 | STEPHENVILLE 0 | 1 | Closed | Line | NO | 0.0005 | 0.00603 | 0.40075 | 2295 | 0 | 0
5261 | GLEN ROSE 1 1 | 5246 | GLEN ROSE 2 0 | 1 | Closed | Line | NO | 0.0031 | 0.01817 | 0.00907 | 251 | 0 | 0
5261 | GLEN ROSE 1 1 | 5260 | GLEN ROSE 1 0 | 1 | Closed | Transformer | YES | 0.00045 | 0.02804 | 0 | 375 | 0 | 0
5262 | GLEN ROSE 1 2 | 5260 | GLEN ROSE 1 0 | 1 | Closed | Transformer | YES | 0.0001 | 0.00632 | 0 | 1450 | 0 | 0
5263 | GLEN ROSE 1 3 | 5260 | GLEN ROSE 1 0 | 1 | Closed | Transformer | YES | 6e-05 | 0.00451 | 0 | 1450 | 0 | 0
5264 | DE LEON 0 | 5471 | MINGUS 0 | 1 | Closed | Line | NO | 0.00664 | 0.03754 | 0.02019 | 251 | 0 | 0
5265 | KELLER 1 0 | 5016 | KELLER 2 1 | 3 | Closed | Line | NO | 0.00128 | 0.00972 | 0.00511 | 409 | 0 | 0
5265 | KELLER 1 0 | 5016 | KELLER 2 1 | 2 | Closed | Line | NO | 0.00128 | 0.00972 | 0.00511 | 409 | 0 | 0
5265 | KELLER 1 0 | 5016 | KELLER 2 1 | 1 | Closed | Line | NO | 0.00128 | 0.00972 | 0.00511 | 409 | 0 | 0
5267 | MC GREGOR 0 | 5466 | GATESVILLE 3 0 | 1 | Closed | Line | NO | 0.00868 | 0.03823 | 0.01779 | 187 | 0 | 0
5268 | COMMERCE 0 | 5288 | WOLFE CITY 0 | 1 | Closed | Line | NO | 0.00791 | 0.03365 | 0.01683 | 187 | 0 | 0
5270 | WEST 0 | 5437 | ELM MOTT 0 | 1 | Closed | Line | NO | 0.00885 | 0.03762 | 0.01882 | 187 | 0 | 0
5270 | WEST 0 | 5474 | ABBOTT 0 | 1 | Closed | Line | NO | 0.00513 | 0.03004 | 0.015 | 251 | 0 | 0
5270 | WEST 0 | 5389 | WACO 2 1 | 1 | Closed | Line | NO | 0.00793 | 0.04646 | 0.0232 | 251 | 0 | 0
5271 | BARTLETT 0 | 5390 | ROGERS 0 | 1 | Closed | Line | NO | 0.00759 | 0.03346 | 0.01557 | 187 | 0 | 0
5271 | BARTLETT 0 | 5159 | ROSEBUD 0 | 1 | Closed | Line | NO | 0.01947 | 0.08578 | 0.03993 | 187 | 0 | 0
5273 | COPPELL 0 | 5422 | LEWSIVILLE 0 | 1 | Closed | Line | NO | 0.00204 | 0.01195 | 0.00597 | 251 | 0 | 0
5273 | COPPELL 0 | 5339 | SOUTHLAKE 0 | 1 | Closed | Line | NO | 0.00649 | 0.02763 | 0.01382 | 187 | 0 | 0
5274 | WILMER 0 | 5374 | BALCH SPRINGS 0 | 1 | Closed | Line | NO | 0.00568 | 0.02418 | 0.01209 | 187 | 0 | 0
5274 | WILMER 0 | 5329 | DALLAS 17 0 | 1 | Closed | Line | NO | 0.00478 | 0.02801 | 0.01399 | 251 | 0 | 0
5274 | WILMER 0 | 5109 | LANCASTER 1 0 | 1 | Closed | Line | NO | 0.00268 | 0.01516 | 0.00815 | 251 | 0 | 0
5275 | DAWSON 0 | 5476 | CORSICANA 1 0 | 1 | Closed | Line | NO | 0.01075 | 0.063 | 0.03146 | 251 | 0 | 0
5276 | MART 0 | 5201 | COOLIDGE 0 | 1 | Closed | Line | NO | 0.00365 | 0.02142 | 0.0107 | 251 | 0 | 0
5277 | LITTLE ELM 0 | 5315 | DENTON 6 0 | 1 | Closed | Line | NO | 0.00953 | 0.04199 | 0.01955 | 187 | 0 | 0
5277 | LITTLE ELM 0 | 5095 | LAKE DALLAS 0 | 1 | Closed | Line | NO | 0.0038 | 0.01676 | 0.0078 | 187 | 0 | 0
5279 | TEMPLE 1 0 | 5358 | RIESEL 1 0 | 1 | Closed | Line | NO | 0.00074 | 0.00901 | 0.5983 | 2020 | 0 | 0
5280 | TEMPLE 1 1 | 5279 | TEMPLE 1 0 | 1 | Closed | Transformer | YES | 0.0001 | 0.00635 | 0 | 1112 | 0 | 0
5280 | TEMPLE 1 1 | 5461 | TEMPLE 3 0 | 1 | Closed | Line | NO | 0.00246 | 0.01871 | 0.00982 | 310 | 0 | 0
5280 | TEMPLE 1 1 | 5278 | TEMPLE 2 0 | 1 | Closed | Line | NO | 0.00202 | 0.01184 | 0.00591 | 251 | 0 | 0
5281 | TEMPLE 1 2 | 5279 | TEMPLE 1 0 | 1 | Closed | Transformer | YES | 0.00021 | 0.01977 | 0 | 942 | 0 | 0
5282 | TEMPLE 1 3 | 5279 | TEMPLE 1 0 | 1 | Closed | Transformer | YES | 0.00021 | 0.01672 | 0 | 940 | 0 | 0
5283 | TEMPLE 1 4 | 5279 | TEMPLE 1 0 | 1 | Closed | Transformer | YES | 0.00027 | 0.01279 | 0 | 935 | 0 | 0
5284 | QUINLAN 0 | 5454 | GREENVILLE 2 0 | 1 | Closed | Line | NO | 0.00377 | 0.02759 | 0.01564 | 310 | 0 | 0
5285 | CHICO 0 | 2039 | SUNSET 0 | 1 | Closed | Line | NO | 0.00569 | 0.03334 | 0.01665 | 251 | 0 | 0
5285 | CHICO 0 | 2053 | BOWIE 0 | 1 | Closed | Line | NO | 0.00757 | 0.0428 | 0.02302 | 251 | 0 | 0
5286 | DUBLIN 2 0 | 5046 | STEPHENVILLE 1 | 1 | Closed | Line | NO | 0.0115 | 0.05069 | 0.0236 | 187 | 0 | 0
5286 | DUBLIN 2 0 | 5231 | HAMILTON 0 | 1 | Closed | Line | NO | 0.01945 | 0.08572 | 0.0399 | 187 | 0 | 0
5286 | DUBLIN 2 0 | 5112 | HICO 0 | 1 | Closed | Line | NO | 0.018 | 0.078 | 0.012 | 150 | 0 | 0
5287 | ARLINGTON 2 0 | 5266 | CEDAR HILL 0 | 1 | Closed | Line | NO | 0.0022 | 0.01287 | 0.00643 | 310 | 0 | 0
5289 | DALLAS 26 0 | 5006 | DALLAS 24 0 | 2 | Closed | Line | NO | 0.00065 | 0.00498 | 0.00262 | 310 | 0 | 0
5289 | DALLAS 26 0 | 5006 | DALLAS 24 0 | 1 | Closed | Line | NO | 0.00065 | 0.00498 | 0.00262 | 310 | 0 | 0
5289 | DALLAS 26 0 | 5436 | DALLAS 18 0 | 2 | Closed | Line | NO | 0.00048 | 0.00367 | 0.00192 | 310 | 0 | 0
5289 | DALLAS 26 0 | 5436 | DALLAS 18 0 | 1 | Closed | Line | NO | 0.00048 | 0.00367 | 0.00192 | 310 | 0 | 0
5290 | WHITNEY 0 | 5345 | HILLSBORO 0 | 1 | Closed | Line | NO | 0.00613 | 0.03593 | 0.01794 | 251 | 0 | 0
5290 | WHITNEY 0 | 5154 | RIO VISTA 0 | 1 | Closed | Line | NO | 0.00545 | 0.03196 | 0.01596 | 251 | 0 | 0
5291 | FORT WORTH 25 0 | 5292 | FORT WORTH 27 0 | 1 | Closed | Line | NO | 0.00267 | 0.01563 | 0.0078 | 409 | 0 | 0
5291 | FORT WORTH 25 0 | 5438 | FORT WORTH 17 0 | 1 | Closed | Line | NO | 0.00699 | 0.03084 | 0.01436 | 187 | 0 | 0
5292 | FORT WORTH 27 0 | 5312 | AZLE 0 | 1 | Closed | Line | NO | 0.004 | 0.01704 | 0.00852 | 187 | 0 | 0
5292 | FORT WORTH 27 0 | 5249 | FORT WORTH 29 0 | 2 | Closed | Line | NO | 0.0018 | 0.0137 | 0.0072 | 310 | 0 | 0
5292 | FORT WORTH 27 0 | 5249 | FORT WORTH 29 0 | 1 | Closed | Line | NO | 0.0018 | 0.0137 | 0.0072 | 310 | 0 | 0
5293 | JOSHUA 0 | 5338 | GRANBURY 3 0 | 1 | Closed | Line | NO | 0.00404 | 0.03072 | 0.01613 | 310 | 0 | 0
5293 | JOSHUA 0 | 5402 | GRANBURY 2 1 | 2 | Closed | Line | NO | 0.00355 | 0.02603 | 0.01475 | 409 | 0 | 0
5293 | JOSHUA 0 | 5338 | GRANBURY 3 0 | 2 | Closed | Line | NO | 0.00404 | 0.03072 | 0.01613 | 310 | 0 | 0
5293 | JOSHUA 0 | 5402 | GRANBURY 2 1 | 1 | Closed | Line | NO | 0.00355 | 0.02603 | 0.01475 | 409 | 0 | 0
5294 | DALLAS 12 0 | 5009 | DALLAS 21 0 | 1 | Closed | Line | NO | 0.00175 | 0.00769 | 0.00358 | 187 | 0 | 0
5294 | DALLAS 12 0 | 5149 | DALLAS 7 0 | 1 | Closed | Line | NO | 0.00116 | 0.00679 | 0.00339 | 251 | 0 | 0
5295 | MCKINNEY 1 0 | 5444 | MIDLOTHIAN 1 0 | 1 | Closed | Line | NO | 0.00069 | 0.01404 | 0.97894 | 2768 | 0 | 0
5296 | MCKINNEY 1 1 | 5295 | MCKINNEY 1 0 | 1 | Closed | Transformer | YES | 0.00014 | 0.00709 | 0 | 1233 | 0 | 0
5296 | MCKINNEY 1 1 | 5400 | MCKINNEY 2 0 | 1 | Closed | Line | NO | 0.00214 | 0.01566 | 0.00887 | 409 | 0 | 0
5297 | MCKINNEY 1 2 | 5295 | MCKINNEY 1 0 | 1 | Closed | Transformer | YES | 0.00085 | 0.06248 | 0 | 223 | 0 | 0
5298 | MCKINNEY 1 3 | 5295 | MCKINNEY 1 0 | 1 | Closed | Transformer | YES | 0.00015 | 0.01082 | 0 | 525 | 0 | 0
5299 | MCKINNEY 1 4 | 5295 | MCKINNEY 1 0 | 1 | Closed | Transformer | YES | 0.0003 | 0.02227 | 0 | 524 | 0 | 0
5300 | MCKINNEY 1 5 | 5295 | MCKINNEY 1 0 | 1 | Closed | Transformer | YES | 0.00025 | 0.01848 | 0 | 519 | 0 | 0
5301 | MCKINNEY 1 6 | 5295 | MCKINNEY 1 0 | 1 | Closed | Transformer | YES | 0.00058 | 0.03088 | 0 | 403 | 0 | 0
5302 | MCKINNEY 1 7 | 5295 | MCKINNEY 1 0 | 1 | Closed | Transformer | YES | 0.0003 | 0.01763 | 0 | 1123 | 0 | 0
5303 | MCKINNEY 1 8 | 5295 | MCKINNEY 1 0 | 1 | Closed | Transformer | YES | 0.00017 | 0.01315 | 0 | 1117 | 0 | 0
5304 | ALLEN 1 0 | 5295 | MCKINNEY 1 0 | 1 | Closed | Line | NO | 0.00011 | 0.00134 | 0.08928 | 2020 | 0 | 0
5305 | ALLEN 1 1 | 5304 | ALLEN 1 0 | 1 | Closed | Transformer | YES | 0.00014 | 0.01047 | 0 | 1239 | 0 | 0
5305 | ALLEN 1 1 | 5096 | PLANO 1 0 | 1 | Closed | Line | NO | 0.00176 | 0.01289 | 0.0073 | 310 | 0 | 0
5305 | ALLEN 1 1 | 5096 | PLANO 1 0 | 3 | Closed | Line | NO | 0.00176 | 0.01289 | 0.0073 | 310 | 0 | 0
5305 | ALLEN 1 1 | 5096 | PLANO 1 0 | 2 | Closed | Line | NO | 0.00176 | 0.01289 | 0.0073 | 310 | 0 | 0
5306 | ALEDO 2 0 | 5022 | ALEDO 1 1 | 2 | Closed | Line | NO | 0.00263 | 0.02 | 0.0105 | 310 | 0 | 0
5306 | ALEDO 2 0 | 5022 | ALEDO 1 1 | 1 | Closed | Line | NO | 0.00263 | 0.02 | 0.0105 | 310 | 0 | 0
5306 | ALEDO 2 0 | 5172 | WEATHERFORD 1 0 | 1 | Closed | Line | NO | 0.00438 | 0.02476 | 0.01332 | 251 | 0 | 0
5307 | THE COLONY 0 | 5341 | LEWISVILLE 1 0 | 1 | Closed | Line | NO | 0.00111 | 0.00847 | 0.00445 | 310 | 0 | 0
5307 | THE COLONY 0 | 5341 | LEWISVILLE 1 0 | 2 | Closed | Line | NO | 0.00111 | 0.00847 | 0.00445 | 310 | 0 | 0
5307 | THE COLONY 0 | 5224 | CARROLLTON 2 0 | 1 | Closed | Line | NO | 0.00171 | 0.01303 | 0.00684 | 310 | 0 | 0
5308 | SUNNYVALE 0 | 5258 | FORNEY 0 | 1 | Closed | Line | NO | 0.00332 | 0.01947 | 0.00972 | 310 | 0 | 0
5308 | SUNNYVALE 0 | 5178 | ROCKWALL 1 0 | 1 | Closed | Line | NO | 0.00366 | 0.02147 | 0.01072 | 251 | 0 | 0
5310 | FORT WORTH 4 0 | 5438 | FORT WORTH 17 0 | 1 | Closed | Line | NO | 0.00421 | 0.02468 | 0.01232 | 251 | 0 | 0
5310 | FORT WORTH 4 0 | 5339 | SOUTHLAKE 0 | 1 | Closed | Line | NO | 0.00596 | 0.02626 | 0.01222 | 187 | 0 | 0
5310 | FORT WORTH 4 0 | 5379 | FORT WORTH 9 0 | 1 | Closed | Line | NO | 0.00162 | 0.00712 | 0.00331 | 409 | 0 | 0
5311 | DALLAS 30 0 | 5009 | DALLAS 21 0 | 1 | Closed | Line | NO | 0.0016 | 0.00704 | 0.00328 | 187 | 0 | 0
5312 | AZLE 0 | 5030 | SPRINGTOWN 0 | 1 | Closed | Line | NO | 0.00423 | 0.02478 | 0.01237 | 251 | 0 | 0
5313 | HUTCHINS 0 | 5228 | DALLAS 14 0 | 3 | Closed | Line | NO | 0.00155 | 0.01183 | 0.00621 | 409 | 0 | 0
5313 | HUTCHINS 0 | 5228 | DALLAS 14 0 | 2 | Closed | Line | NO | 0.00155 | 0.01183 | 0.00621 | 409 | 0 | 0
5313 | HUTCHINS 0 | 5228 | DALLAS 14 0 | 1 | Closed | Line | NO | 0.00155 | 0.01183 | 0.00621 | 409 | 0 | 0
5314 | VALLEY MILLS 0 | 5127 | JONESBORO 0 | 1 | Closed | Line | NO | 0.01301 | 0.05729 | 0.02667 | 187 | 0 | 0
5316 | MESQUITE 3 0 | 5354 | MESQUITE 1 0 | 1 | Closed | Line | NO | 0.00517 | 0.02278 | 0.01061 | 187 | 0 | 0
5316 | MESQUITE 3 0 | 5161 | DALLAS 4 0 | 1 | Closed | Line | NO | 0.00144 | 0.00846 | 0.00422 | 409 | 0 | 0
5316 | MESQUITE 3 0 | 5158 | MESQUITE 2 0 | 2 | Closed | Line | NO | 0.00121 | 0.0089 | 0.00504 | 409 | 0 | 0
5316 | MESQUITE 3 0 | 5158 | MESQUITE 2 0 | 1 | Closed | Line | NO | 0.00121 | 0.0089 | 0.00504 | 409 | 0 | 0
5317 | GRANBURY 1 0 | 5260 | GLEN ROSE 1 0 | 1 | Closed | Line | NO | 4e-05 | 0.00088 | 0.07608 | 4352 | 0 | 0
5318 | GRANBURY 1 1 | 5317 | GRANBURY 1 0 | 1 | Closed | Transformer | YES | 0.00013 | 0.01555 | 0 | 1106 | 0 | 0
5319 | GRANBURY 1 2 | 5317 | GRANBURY 1 0 | 1 | Closed | Transformer | YES | 0.00024 | 0.01893 | 0 | 925 | 0 | 0
5320 | GRANBURY 1 3 | 5317 | GRANBURY 1 0 | 1 | Closed | Transformer | YES | 0.00046 | 0.02092 | 0 | 917 | 0 | 0
5321 | GRANBURY 1 4 | 5317 | GRANBURY 1 0 | 1 | Closed | Transformer | YES | 0.00026 | 0.01811 | 0 | 921 | 0 | 0
5322 | DALLAS 2 0 | 5063 | ARLINGTON 1 0 | 1 | Closed | Line | NO | 0.00026 | 0.00314 | 0.20858 | 2295 | 0 | 0
5322 | DALLAS 2 0 | 5384 | DALLAS 3 0 | 1 | Closed | Line | NO | 0.00031 | 0.00376 | 0.24969 | 2020 | 0 | 0
5323 | DALLAS 2 1 | 5425 | DALLAS 40 0 | 2 | Closed | Line | NO | 0.00265 | 0.02018 | 0.01059 | 310 | 0 | 0
5323 | DALLAS 2 1 | 5322 | DALLAS 2 0 | 1 | Closed | Transformer | YES | 0.00012 | 0.01249 | 0 | 1334 | 0 | 0
5323 | DALLAS 2 1 | 5425 | DALLAS 40 0 | 1 | Closed | Line | NO | 0.00265 | 0.02018 | 0.01059 | 310 | 0 | 0
5323 | DALLAS 2 1 | 5322 | DALLAS 2 0 | 2 | Closed | Transformer | YES | 0.00012 | 0.01249 | 0 | 1334 | 0 | 0
5324 | DALLAS 2 2 | 5322 | DALLAS 2 0 | 1 | Closed | Transformer | YES | 0.00037 | 0.02069 | 0 | 952 | 0 | 0
5325 | DALLAS 2 3 | 5322 | DALLAS 2 0 | 1 | Closed | Transformer | YES | 0.00022 | 0.0207 | 0 | 945 | 0 | 0
5326 | DALLAS 2 4 | 5322 | DALLAS 2 0 | 1 | Closed | Transformer | YES | 0.00014 | 0.00711 | 0 | 953 | 0 | 0
5327 | MOUNT CALM 0 | 5201 | COOLIDGE 0 | 1 | Closed | Line | NO | 0.00494 | 0.02792 | 0.01502 | 251 | 0 | 0
5329 | DALLAS 17 0 | 5032 | DALLAS 27 0 | 1 | Closed | Line | NO | 0.00188 | 0.00829 | 0.00386 | 187 | 0 | 0
5330 | ARLINGTON 4 0 | 5433 | FORT WORTH 3 0 | 1 | Closed | Line | NO | 0.00293 | 0.02226 | 0.01169 | 310 | 0 | 0
5332 | FORT WORTH 16 0 | 5093 | HASLET 0 | 1 | Closed | Line | NO | 0.00371 | 0.02175 | 0.01086 | 251 | 0 | 0
5333 | RED OAK 0 | 5212 | FERRIS 0 | 1 | Closed | Line | NO | 0.00352 | 0.02679 | 0.01407 | 310 | 0 | 0
5333 | RED OAK 0 | 5157 | DESOTO 0 | 1 | Closed | Line | NO | 0.00236 | 0.01792 | 0.00941 | 310 | 0 | 0
5333 | RED OAK 0 | 5157 | DESOTO 0 | 2 | Closed | Line | NO | 0.00236 | 0.01792 | 0.00941 | 310 | 0 | 0
5334 | CLYDE 0 | 5484 | CROSS PLAINS 0 | 1 | Closed | Line | NO | 0.01111 | 0.06511 | 0.03251 | 251 | 0 | 0
5334 | CLYDE 0 | 5118 | BAIRD 0 | 1 | Closed | Line | NO | 0.01328 | 0.05646 | 0.02824 | 187 | 0 | 0
5335 | IRVING 2 0 | 5425 | DALLAS 40 0 | 1 | Closed | Line | NO | 0.00232 | 0.01697 | 0.00961 | 310 | 0 | 0
5335 | IRVING 2 0 | 5372 | DALLAS 31 0 | 1 | Closed | Line | NO | 0.00458 | 0.02019 | 0.0094 | 187 | 0 | 0
5336 | ROWLETT 1 0 | 5146 | ROWLETT 2 0 | 2 | Closed | Line | NO | 0.00105 | 0.00797 | 0.00418 | 310 | 0 | 0
5336 | ROWLETT 1 0 | 5146 | ROWLETT 2 0 | 3 | Closed | Line | NO | 0.00105 | 0.00797 | 0.00418 | 310 | 0 | 0
5336 | ROWLETT 1 0 | 5146 | ROWLETT 2 0 | 1 | Closed | Line | NO | 0.00105 | 0.00797 | 0.00418 | 310 | 0 | 0
5337 | JACKSBORO 2 0 | 5197 | BRYSON 1 1 | 1 | Closed | Line | NO | 0.00702 | 0.03093 | 0.0144 | 187 | 0 | 0
5337 | JACKSBORO 2 0 | 5119 | PERRIN 0 | 1 | Closed | Line | NO | 0.01103 | 0.04691 | 0.02346 | 187 | 0 | 0
5340 | DALLAS 29 0 | 5467 | DALLAS 25 0 | 1 | Closed | Line | NO | 0.00082 | 0.00348 | 0.00174 | 187 | 0 | 0
5340 | DALLAS 29 0 | 5462 | DALLAS 34 0 | 1 | Closed | Line | NO | 0.00437 | 0.02559 | 0.01278 | 251 | 0 | 0
5341 | LEWISVILLE 1 0 | 5465 | FRISCO 2 1 | 4 | Closed | Line | NO | 0.00307 | 0.02252 | 0.01276 | 310 | 0 | 0
5341 | LEWISVILLE 1 0 | 5465 | FRISCO 2 1 | 2 | Closed | Line | NO | 0.00307 | 0.02252 | 0.01276 | 310 | 0 | 0
5341 | LEWISVILLE 1 0 | 5465 | FRISCO 2 1 | 3 | Closed | Line | NO | 0.00307 | 0.02252 | 0.01276 | 310 | 0 | 0
5341 | LEWISVILLE 1 0 | 5465 | FRISCO 2 1 | 1 | Closed | Line | NO | 0.00307 | 0.02252 | 0.01276 | 310 | 0 | 0
5341 | LEWISVILLE 1 0 | 5095 | LAKE DALLAS 0 | 1 | Closed | Line | NO | 0.00257 | 0.01134 | 0.00528 | 187 | 0 | 0
5342 | LEWISVILLE 1 1 | 5341 | LEWISVILLE 1 0 | 1 | Closed | Transformer | YES | 0.01026 | 0.25106 | 0 | 49 | 0 | 0
5343 | LEWISVILLE 1 2 | 5341 | LEWISVILLE 1 0 | 1 | Closed | Transformer | YES | 0.00091 | 0.04835 | 0 | 240 | 0 | 0
5344 | DALLAS 36 0 | 5482 | DALLAS 23 0 | 1 | Closed | Line | NO | 0.00385 | 0.01695 | 0.00789 | 187 | 0 | 0
5344 | DALLAS 36 0 | 5139 | DALLAS 42 0 | 1 | Closed | Line | NO | 0.00178 | 0.00785 | 0.00365 | 310 | 0 | 0
5346 | FORT WORTH 15 0 | 5441 | FORT WORTH 20 0 | 2 | Closed | Line | NO | 0.00168 | 0.01277 | 0.0067 | 310 | 0 | 0
5346 | FORT WORTH 15 0 | 5441 | FORT WORTH 20 0 | 1 | Closed | Line | NO | 0.00168 | 0.01277 | 0.0067 | 310 | 0 | 0
5347 | CISCO 0 | 5008 | ALBANY 2 0 | 1 | Closed | Line | NO | 0.01147 | 0.05055 | 0.02353 | 187 | 0 | 0
5347 | CISCO 0 | 5118 | BAIRD 0 | 1 | Closed | Line | NO | 0.01023 | 0.04352 | 0.02177 | 187 | 0 | 0
5348 | ITASCA 0 | 5355 | MAYPEARL 0 | 1 | Closed | Line | NO | 0.0081 | 0.0357 | 0.01662 | 187 | 0 | 0
5349 | LANCASTER 2 0 | 5462 | DALLAS 34 0 | 1 | Closed | Line | NO | 0.00235 | 0.01326 | 0.00713 | 251 | 0 | 0
5349 | LANCASTER 2 0 | 5228 | DALLAS 14 0 | 1 | Closed | Line | NO | 0.0013 | 0.00988 | 0.00519 | 310 | 0 | 0
5350 | GARLAND 1 0 | 5464 | FRISCO 2 0 | 1 | Closed | Line | NO | 0.00053 | 0.00645 | 0.4286 | 2020 | 0 | 0
5350 | GARLAND 1 0 | 5448 | GRAND PRAIRIE 3 0 | 1 | Closed | Line | NO | 0.00061 | 0.00734 | 0.48762 | 2020 | 0 | 0
5351 | GARLAND 1 1 | 5431 | ROCKWALL 2 0 | 1 | Closed | Line | NO | 0.00463 | 0.02714 | 0.01355 | 251 | 0 | 0
5351 | GARLAND 1 1 | 5350 | GARLAND 1 0 | 2 | Closed | Transformer | YES | 8e-05 | 0.00906 | 0 | 1258 | 0 | 0
5351 | GARLAND 1 1 | 5350 | GARLAND 1 0 | 1 | Closed | Transformer | YES | 8e-05 | 0.00906 | 0 | 1258 | 0 | 0
5351 | GARLAND 1 1 | 5336 | ROWLETT 1 0 | 2 | Closed | Line | NO | 0.00118 | 0.00899 | 0.00472 | 409 | 0 | 0
5351 | GARLAND 1 1 | 5336 | ROWLETT 1 0 | 1 | Closed | Line | NO | 0.00118 | 0.00899 | 0.00472 | 409 | 0 | 0
5351 | GARLAND 1 1 | 5308 | SUNNYVALE 0 | 1 | Closed | Line | NO | 0.0016 | 0.01174 | 0.00665 | 409 | 0 | 0
5351 | GARLAND 1 1 | 5308 | SUNNYVALE 0 | 2 | Closed | Line | NO | 0.0016 | 0.01174 | 0.00665 | 409 | 0 | 0
5351 | GARLAND 1 1 | 5336 | ROWLETT 1 0 | 3 | Closed | Line | NO | 0.00118 | 0.00899 | 0.00472 | 409 | 0 | 0
5353 | DUNCANVILLE 2 0 | 5468 | DALLAS 37 0 | 1 | Closed | Line | NO | 0.00184 | 0.01402 | 0.00736 | 310 | 0 | 0
5355 | MAYPEARL 0 | 5445 | MIDLOTHIAN 1 1 | 1 | Closed | Line | NO | 0.00332 | 0.02526 | 0.01326 | 310 | 0 | 0
5355 | MAYPEARL 0 | 5445 | MIDLOTHIAN 1 1 | 2 | Closed | Line | NO | 0.00332 | 0.02526 | 0.01326 | 310 | 0 | 0
5356 | GARLAND 3 0 | 5431 | ROCKWALL 2 0 | 1 | Closed | Line | NO | 0.00571 | 0.0323 | 0.01737 | 251 | 0 | 0
5357 | ALLEN 2 0 | 5084 | MCKINNEY 3 1 | 3 | Closed | Line | NO | 0.00149 | 0.01134 | 0.00596 | 310 | 0 | 0
5357 | ALLEN 2 0 | 5084 | MCKINNEY 3 1 | 1 | Closed | Line | NO | 0.00149 | 0.01134 | 0.00596 | 310 | 0 | 0
5357 | ALLEN 2 0 | 5386 | RICHARDSON 1 0 | 1 | Closed | Line | NO | 0.00324 | 0.02375 | 0.01346 | 310 | 0 | 0
5357 | ALLEN 2 0 | 5084 | MCKINNEY 3 1 | 2 | Closed | Line | NO | 0.00149 | 0.01134 | 0.00596 | 310 | 0 | 0
5358 | RIESEL 1 0 | 5179 | CORSICANA 2 0 | 1 | Closed | Line | NO | 0.00053 | 0.01093 | 0.76232 | 3146 | 0 | 0
5359 | RIESEL 1 1 | 5358 | RIESEL 1 0 | 1 | Closed | Transformer | YES | 0.00026 | 0.01828 | 0 | 1057 | 0 | 0
5359 | RIESEL 1 1 | 5276 | MART 0 | 1 | Closed | Line | NO | 0.00542 | 0.03062 | 0.01647 | 251 | 0 | 0
5360 | RIESEL 1 2 | 5358 | RIESEL 1 0 | 1 | Closed | Transformer | YES | 0.00015 | 0.0112 | 0 | 1333 | 0 | 0
5361 | BRIDGEPORT 0 | 5015 | KELLER 2 0 | 1 | Closed | Line | NO | 0.00044 | 0.0053 | 0.3546 | 4352 | 0 | 0
5361 | BRIDGEPORT 0 | 5204 | POOLVILLE 0 | 1 | Closed | Line | NO | 0.00011 | 0.00234 | 0.16342 | 2768 | 0 | 0
5362 | BRIDGEPORT 1 | 5361 | BRIDGEPORT 0 | 1 | Closed | Transformer | YES | 0.00018 | 0.01755 | 0 | 646 | 0 | 0
5363 | BRIDGEPORT 2 | 5361 | BRIDGEPORT 0 | 1 | Closed | Transformer | YES | 0.00057 | 0.03295 | 0 | 282 | 0 | 0
5364 | BRIDGEPORT 3 | 5361 | BRIDGEPORT 0 | 1 | Closed | Transformer | YES | 0.00014 | 0.00948 | 0 | 798 | 0 | 0
5365 | BRIDGEPORT 4 | 5361 | BRIDGEPORT 0 | 1 | Closed | Transformer | YES | 0.00026 | 0.01973 | 0 | 787 | 0 | 0
5366 | BRIDGEPORT 5 | 5361 | BRIDGEPORT 0 | 1 | Closed | Transformer | YES | 0.00038 | 0.02244 | 0 | 795 | 0 | 0
5367 | BRIDGEPORT 6 | 5361 | BRIDGEPORT 0 | 1 | Closed | Transformer | YES | 0.00031 | 0.02178 | 0 | 809 | 0 | 0
5368 | BRIDGEPORT 7 | 5361 | BRIDGEPORT 0 | 1 | Closed | Transformer | YES | 0.00022 | 0.01449 | 0 | 798 | 0 | 0
5369 | BRIDGEPORT 8 | 5361 | BRIDGEPORT 0 | 1 | Closed | Transformer | YES | 0.00041 | 0.02362 | 0 | 796 | 0 | 0
5370 | LEWISVILLE 2 0 | 5253 | FLOWER MOUND 1 0 | 1 | Closed | Line | NO | 0.00126 | 0.00956 | 0.00502 | 310 | 0 | 0
5370 | LEWISVILLE 2 0 | 5253 | FLOWER MOUND 1 0 | 2 | Closed | Line | NO | 0.00126 | 0.00956 | 0.00502 | 310 | 0 | 0
5371 | SEAGOVILLE 0 | 5034 | DALLAS 1 1 | 1 | Closed | Line | NO | 0.0033 | 0.01934 | 0.00966 | 251 | 0 | 0
5372 | DALLAS 31 0 | 5344 | DALLAS 36 0 | 1 | Closed | Line | NO | 0.00186 | 0.00821 | 0.00382 | 187 | 0 | 0
5373 | HALTOM CITY 0 | 5433 | FORT WORTH 3 0 | 1 | Closed | Line | NO | 0.0024 | 0.01407 | 0.00702 | 251 | 0 | 0
5374 | BALCH SPRINGS 0 | 5158 | MESQUITE 2 0 | 2 | Closed | Line | NO | 0.00143 | 0.01044 | 0.00592 | 500 | 0 | 0
5374 | BALCH SPRINGS 0 | 5158 | MESQUITE 2 0 | 1 | Closed | Line | NO | 0.00143 | 0.01044 | 0.00592 | 500 | 0 | 0
5375 | FORT WORTH 13 0 | 5346 | FORT WORTH 15 0 | 1 | Closed | Line | NO | 0.00103 | 0.00605 | 0.00302 | 251 | 0 | 0
5376 | DALLAS 43 0 | 5353 | DUNCANVILLE 2 0 | 2 | Closed | Line | NO | 0.001 | 0.007 | 0.005 | 350 | 0 | 0
5376 | DALLAS 43 0 | 5353 | DUNCANVILLE 2 0 | 1 | Closed | Line | NO | 0.001 | 0.007 | 0.005 | 350 | 0 | 0
5376 | DALLAS 43 0 | 5323 | DALLAS 2 1 | 1 | Closed | Line | NO | 0.00121 | 0.00887 | 0.00503 | 310 | 0 | 0
5376 | DALLAS 43 0 | 5323 | DALLAS 2 1 | 2 | Closed | Line | NO | 0.00121 | 0.00887 | 0.00503 | 310 | 0 | 0
5377 | KILLEEN 2 0 | 5477 | HARKER HEIGHTS 0 | 1 | Closed | Line | NO | 0.00328 | 0.01925 | 0.00961 | 251 | 0 | 0
5378 | WACO 5 0 | 5079 | WACO 4 0 | 1 | Closed | Line | NO | 0.00152 | 0.00891 | 0.00445 | 409 | 0 | 0
5379 | FORT WORTH 9 0 | 5442 | FORT WORTH 7 0 | 1 | Closed | Line | NO | 0.00383 | 0.02248 | 0.01122 | 251 | 0 | 0
5380 | ENNIS 0 | 5384 | DALLAS 3 0 | 1 | Closed | Line | NO | 0.00026 | 0.0059 | 0.51266 | 3146 | 0 | 0
5381 | ENNIS 1 | 5439 | WAXAHACHIE 1 0 | 2 | Closed | Line | NO | 0.00275 | 0.02093 | 0.01099 | 310 | 0 | 0
5381 | ENNIS 1 | 5439 | WAXAHACHIE 1 0 | 1 | Closed | Line | NO | 0.00275 | 0.02093 | 0.01099 | 310 | 0 | 0
5381 | ENNIS 1 | 5380 | ENNIS 0 | 1 | Closed | Transformer | YES | 0.00015 | 0.00982 | 0 | 1057 | 0 | 0
5382 | ENNIS 2 | 5380 | ENNIS 0 | 1 | Closed | Transformer | YES | 0.00021 | 0.01436 | 0 | 786 | 0 | 0
5383 | ENNIS 3 | 5380 | ENNIS 0 | 1 | Closed | Transformer | YES | 0.00023 | 0.01636 | 0 | 787 | 0 | 0
5384 | DALLAS 3 0 | 5102 | RICHARDSON 2 0 | 1 | Closed | Line | NO | 0.00039 | 0.0047 | 0.31216 | 2020 | 0 | 0
5385 | DALLAS 3 1 | 5374 | BALCH SPRINGS 0 | 1 | Closed | Line | NO | 0.00128 | 0.00939 | 0.00532 | 409 | 0 | 0
5385 | DALLAS 3 1 | 5384 | DALLAS 3 0 | 2 | Closed | Transformer | YES | 4e-05 | 0.00492 | 0 | 1346 | 0 | 0
5385 | DALLAS 3 1 | 5374 | BALCH SPRINGS 0 | 2 | Closed | Line | NO | 0.00128 | 0.00939 | 0.00532 | 409 | 0 | 0
5385 | DALLAS 3 1 | 5384 | DALLAS 3 0 | 1 | Closed | Transformer | YES | 4e-05 | 0.00492 | 0 | 1346 | 0 | 0
5385 | DALLAS 3 1 | 5374 | BALCH SPRINGS 0 | 3 | Closed | Line | NO | 0.00128 | 0.00939 | 0.00532 | 409 | 0 | 0
5386 | RICHARDSON 1 0 | 5010 | PLANO 2 0 | 1 | Closed | Line | NO | 0.00106 | 0.00803 | 0.00422 | 310 | 0 | 0
5386 | RICHARDSON 1 0 | 5010 | PLANO 2 0 | 2 | Closed | Line | NO | 0.00106 | 0.00803 | 0.00422 | 310 | 0 | 0
5386 | RICHARDSON 1 0 | 5356 | GARLAND 3 0 | 1 | Closed | Line | NO | 0.001 | 0.00567 | 0.00305 | 251 | 0 | 0
5387 | FORT WORTH 21 0 | 5429 | FORT WORTH 18 0 | 1 | Closed | Line | NO | 0.00362 | 0.01597 | 0.00743 | 187 | 0 | 0
5387 | FORT WORTH 21 0 | 5184 | FORT WORTH 26 0 | 1 | Closed | Line | NO | 0.00193 | 0.01132 | 0.00565 | 251 | 0 | 0
5388 | WACO 2 0 | 8067 | JEWETT 1 0 | 1 | Closed | Line | NO | 0.00062 | 0.01267 | 0.8835 | 2768 | 0 | 0
5388 | WACO 2 0 | 5317 | GRANBURY 1 0 | 1 | Closed | Line | NO | 0.00128 | 0.01548 | 1.0282 | 2020 | 0 | 0
5389 | WACO 2 1 | 5393 | CHINA SPRING 0 | 1 | Closed | Line | NO | 0.00709 | 0.04153 | 0.02074 | 251 | 0 | 0
5389 | WACO 2 1 | 5388 | WACO 2 0 | 1 | Closed | Transformer | YES | 0.00011 | 0.00666 | 0 | 1064 | 0 | 0
5389 | WACO 2 1 | 5144 | WACO 6 0 | 1 | Closed | Line | NO | 0.00473 | 0.02084 | 0.0097 | 187 | 0 | 0
5390 | ROGERS 0 | 5458 | HOLLAND 0 | 1 | Closed | Line | NO | 0.00669 | 0.02948 | 0.01372 | 187 | 0 | 0
5390 | ROGERS 0 | 5278 | TEMPLE 2 0 | 1 | Closed | Line | NO | 0.00646 | 0.02848 | 0.01326 | 187 | 0 | 0
5391 | ROGERS 1 | 5390 | ROGERS 0 | 1 | Closed | Transformer | YES | 0.0041 | 0.10984 | 0 | 65 | 0 | 0
5392 | ROGERS 2 | 5391 | ROGERS 1 | 1 | Closed | Transformer | YES | 0.01427 | 0.30897 | 0 | 50 | 0 | 0
5395 | ALBANY 1 1 | 3088 | ABILENE 1 0 | 1 | Closed | Line | NO | 0.00237 | 0.0246 | 0.08383 | 750 | 0 | 0
5395 | ALBANY 1 1 | 3088 | ABILENE 1 0 | 2 | Closed | Line | NO | 0.00237 | 0.0246 | 0.08383 | 750 | 0 | 0
5395 | ALBANY 1 1 | 5394 | ALBANY 1 0 | 1 | Closed | Transformer | YES | 9e-05 | 0.00527 | 0 | 1163 | 0 | 0
5396 | ALBANY 1 2 | 5008 | ALBANY 2 0 | 1 | Closed | Line | NO | 0.00397 | 0.02909 | 0.01648 | 400 | 0 | 0
5396 | ALBANY 1 2 | 5395 | ALBANY 1 1 | 1 | Closed | Transformer | YES | 0.00057 | 0.04373 | 0 | 320 | 0 | 0
5397 | ALBANY 1 3 | 5396 | ALBANY 1 2 | 1 | Closed | Transformer | YES | 0.00233 | 0.0652 | 0 | 168 | 0 | 0
5397 | ALBANY 1 3 | 3021 | LUEDERS 0 | 1 | Closed | Line | NO | 0.02082 | 0.09277 | 0.0136 | 149 | 0 | 0
5398 | ALBANY 1 4 | 5397 | ALBANY 1 3 | 1 | Closed | Transformer | YES | 0.01999 | 0.78238 | 0 | 21 | 0 | 0
5399 | ALBANY 1 5 | 5394 | ALBANY 1 0 | 1 | Closed | Transformer | YES | 9e-05 | 0.01069 | 0 | 645 | 0 | 0
5400 | MCKINNEY 2 0 | 5331 | CELINA 0 | 1 | Closed | Line | NO | 0.00473 | 0.02774 | 0.01385 | 251 | 0 | 0
5401 | GRANBURY 2 0 | 5317 | GRANBURY 1 0 | 1 | Closed | Line | NO | 5e-05 | 0.00111 | 0.09678 | 3146 | 0 | 0
5401 | GRANBURY 2 0 | 5317 | GRANBURY 1 0 | 2 | Closed | Line | NO | 5e-05 | 0.00111 | 0.09678 | 3146 | 0 | 0
5402 | GRANBURY 2 1 | 5401 | GRANBURY 2 0 | 1 | Closed | Transformer | YES | 0.00019 | 0.01369 | 0 | 1174 | 0 | 0
5403 | GRANBURY 2 2 | 5401 | GRANBURY 2 0 | 1 | Closed | Transformer | YES | 0.00028 | 0.02956 | 0 | 426 | 0 | 0
5404 | GRANBURY 2 3 | 5401 | GRANBURY 2 0 | 1 | Closed | Transformer | YES | 0.00027 | 0.01999 | 0 | 435 | 0 | 0
5405 | GRANBURY 2 4 | 5401 | GRANBURY 2 0 | 1 | Closed | Transformer | YES | 0.0003 | 0.02018 | 0 | 440 | 0 | 0
5406 | GRANBURY 2 5 | 5401 | GRANBURY 2 0 | 1 | Closed | Transformer | YES | 0.00024 | 0.02866 | 0 | 433 | 0 | 0
5407 | CLIFTON 2 0 | 5470 | WOODWAY 0 | 1 | Closed | Line | NO | 0.01779 | 0.07838 | 0.03648 | 187 | 0 | 0
5407 | CLIFTON 2 0 | 5151 | MORGAN 0 | 1 | Closed | Line | NO | 0.00814 | 0.03465 | 0.01733 | 187 | 0 | 0
5408 | FARMERSVILLE 0 | 5031 | PRINCETON 0 | 1 | Closed | Line | NO | 0.00513 | 0.02263 | 0.01054 | 187 | 0 | 0
5408 | FARMERSVILLE 0 | 5421 | JOSEPHINE 0 | 1 | Closed | Line | NO | 0.00543 | 0.02392 | 0.01113 | 187 | 0 | 0
5409 | ARLINGTON 10 0 | 5447 | ARLINGTON 11 0 | 1 | Closed | Line | NO | 0.00189 | 0.01068 | 0.00574 | 251 | 0 | 0
5410 | KILLEEN 3 0 | 5451 | COPPERAS COVE 0 | 1 | Closed | Line | NO | 0.0004 | 0.0049 | 0.32555 | 2020 | 0 | 0
5411 | KILLEEN 3 1 | 5477 | HARKER HEIGHTS 0 | 1 | Closed | Line | NO | 0.00331 | 0.01942 | 0.0097 | 251 | 0 | 0
5411 | KILLEEN 3 1 | 5410 | KILLEEN 3 0 | 1 | Closed | Transformer | YES | 0.00015 | 0.01564 | 0 | 1041 | 0 | 0
5411 | KILLEEN 3 1 | 5235 | SALADO 0 | 1 | Closed | Line | NO | 0.00717 | 0.03052 | 0.01526 | 187 | 0 | 0
5413 | PALO PINTO 1 0 | 5045 | STEPHENVILLE 0 | 1 | Closed | Line | NO | 0.00055 | 0.00672 | 0.4467 | 2020 | 0 | 0
5414 | PALO PINTO 1 1 | 5413 | PALO PINTO 1 0 | 1 | Closed | Transformer | YES | 0.00122 | 0.05952 | 0 | 315 | 0 | 0
5414 | PALO PINTO 1 1 | 5471 | MINGUS 0 | 1 | Closed | Line | NO | 0.01049 | 0.04462 | 0.02231 | 187 | 0 | 0
5415 | PALO PINTO 1 2 | 5413 | PALO PINTO 1 0 | 1 | Closed | Transformer | YES | 0.00043 | 0.03186 | 0 | 561 | 0 | 0
5416 | PALO PINTO 1 3 | 5413 | PALO PINTO 1 0 | 1 | Closed | Transformer | YES | 0.00034 | 0.03222 | 0 | 559 | 0 | 0
5417 | PALO PINTO 1 4 | 5413 | PALO PINTO 1 0 | 1 | Closed | Transformer | YES | 0.00024 | 0.0284 | 0 | 574 | 0 | 0
5418 | PALO PINTO 1 5 | 5413 | PALO PINTO 1 0 | 1 | Closed | Transformer | YES | 0.00058 | 0.02748 | 0 | 551 | 0 | 0
5419 | PALO PINTO 1 6 | 5413 | PALO PINTO 1 0 | 1 | Closed | Transformer | YES | 0.00029 | 0.01611 | 0 | 561 | 0 | 0
5420 | FORT WORTH 10 0 | 5016 | KELLER 2 1 | 1 | Closed | Line | NO | 0.00135 | 0.01028 | 0.0054 | 310 | 0 | 0
5420 | FORT WORTH 10 0 | 5016 | KELLER 2 1 | 2 | Closed | Line | NO | 0.00135 | 0.01028 | 0.0054 | 310 | 0 | 0
5421 | JOSEPHINE 0 | 5225 | NEVADA 0 | 1 | Closed | Line | NO | 0.00183 | 0.0134 | 0.00759 | 310 | 0 | 0
5422 | LEWSIVILLE 0 | 5341 | LEWISVILLE 1 0 | 1 | Closed | Line | NO | 0.00126 | 0.00925 | 0.00524 | 409 | 0 | 0
5422 | LEWSIVILLE 0 | 5341 | LEWISVILLE 1 0 | 2 | Closed | Line | NO | 0.00126 | 0.00925 | 0.00524 | 409 | 0 | 0
5423 | LEWSIVILLE 1 | 5422 | LEWSIVILLE 0 | 1 | Closed | Transformer | YES | 0.00234 | 0.09836 | 0 | 94 | 0 | 0
5424 | LEWSIVILLE 2 | 5422 | LEWSIVILLE 0 | 1 | Closed | Transformer | YES | 0.00826 | 0.16541 | 0 | 77 | 0 | 0
5425 | DALLAS 40 0 | 5070 | DALLAS 41 0 | 1 | Closed | Line | NO | 0.00111 | 0.00651 | 0.00325 | 251 | 0 | 0
5426 | KEMP 0 | 5202 | RICE 0 | 1 | Closed | Line | NO | 0.01126 | 0.04962 | 0.0231 | 187 | 0 | 0
5427 | WAXAHACHIE 2 0 | 5333 | RED OAK 0 | 1 | Closed | Line | NO | 0.00478 | 0.03636 | 0.01909 | 310 | 0 | 0
5427 | WAXAHACHIE 2 0 | 5269 | MIDLOTHIAN 2 0 | 1 | Closed | Line | NO | 0.00325 | 0.02378 | 0.01347 | 310 | 0 | 0
5427 | WAXAHACHIE 2 0 | 5333 | RED OAK 0 | 2 | Closed | Line | NO | 0.00478 | 0.03636 | 0.01909 | 310 | 0 | 0
5428 | HURST 0 | 5143 | FORT WORTH 2 0 | 2 | Closed | Line | NO | 0.00107 | 0.00811 | 0.00426 | 409 | 0 | 0
5428 | HURST 0 | 5143 | FORT WORTH 2 0 | 1 | Closed | Line | NO | 0.00107 | 0.00811 | 0.00426 | 409 | 0 | 0
5429 | FORT WORTH 18 0 | 5332 | FORT WORTH 16 0 | 1 | Closed | Line | NO | 0.00313 | 0.01379 | 0.00642 | 187 | 0 | 0
5429 | FORT WORTH 18 0 | 5291 | FORT WORTH 25 0 | 1 | Closed | Line | NO | 0.00544 | 0.024 | 0.01117 | 187 | 0 | 0
5430 | WEATHERFORD 2 0 | 5172 | WEATHERFORD 1 0 | 1 | Closed | Line | NO | 0.00249 | 0.01461 | 0.0073 | 251 | 0 | 0
5432 | WEATHERFORD 3 0 | 5430 | WEATHERFORD 2 0 | 1 | Closed | Line | NO | 0.00343 | 0.02608 | 0.01369 | 310 | 0 | 0
5434 | NEWARK 0 | 5185 | RHOME 0 | 2 | Closed | Line | NO | 0.00242 | 0.01843 | 0.00967 | 310 | 0 | 0
5434 | NEWARK 0 | 5185 | RHOME 0 | 1 | Closed | Line | NO | 0.00242 | 0.01843 | 0.00967 | 310 | 0 | 0
5435 | SANTO 0 | 5471 | MINGUS 0 | 1 | Closed | Line | NO | 0.01193 | 0.05076 | 0.02538 | 187 | 0 | 0
5439 | WAXAHACHIE 1 0 | 5256 | FORRESTON 0 | 1 | Closed | Line | NO | 0.0037 | 0.02813 | 0.01477 | 310 | 0 | 0
5440 | ARLINGTON 3 0 | 5232 | ARLINGTON 7 0 | 1 | Closed | Line | NO | 0.00256 | 0.01088 | 0.00544 | 300 | 0 | 0
5443 | FORT WORTH 11 0 | 5469 | FORT WORTH 19 0 | 1 | Closed | Line | NO | 0.00205 | 0.00902 | 0.0042 | 380 | 0 | 0
5443 | FORT WORTH 11 0 | 5346 | FORT WORTH 15 0 | 2 | Closed | Line | NO | 0.0007 | 0.00512 | 0.0029 | 310 | 0 | 0
5443 | FORT WORTH 11 0 | 5346 | FORT WORTH 15 0 | 1 | Closed | Line | NO | 0.0007 | 0.00512 | 0.0029 | 310 | 0 | 0
5445 | MIDLOTHIAN 1 1 | 5444 | MIDLOTHIAN 1 0 | 1 | Closed | Transformer | YES | 0.0002 | 0.01571 | 0 | 1266 | 0 | 0
5445 | MIDLOTHIAN 1 1 | 5269 | MIDLOTHIAN 2 0 | 1 | Closed | Line | NO | 0.0017 | 0.01248 | 0.00707 | 310 | 0 | 0
5445 | MIDLOTHIAN 1 1 | 5269 | MIDLOTHIAN 2 0 | 2 | Closed | Line | NO | 0.0017 | 0.01248 | 0.00707 | 310 | 0 | 0
5446 | HEWITT 0 | 5328 | RIESEL 2 0 | 1 | Closed | Line | NO | 0.00871 | 0.03704 | 0.01852 | 187 | 0 | 0
5447 | ARLINGTON 11 0 | 5104 | FORT WORTH 8 0 | 2 | Closed | Line | NO | 0.00135 | 0.01026 | 0.00539 | 310 | 0 | 0
5447 | ARLINGTON 11 0 | 5104 | FORT WORTH 8 0 | 1 | Closed | Line | NO | 0.00135 | 0.01026 | 0.00539 | 310 | 0 | 0
5448 | GRAND PRAIRIE 3 0 | 5479 | BURLESON 0 | 1 | Closed | Line | NO | 0.00039 | 0.00471 | 0.31303 | 2020 | 0 | 0
5448 | GRAND PRAIRIE 3 0 | 5322 | DALLAS 2 0 | 1 | Closed | Line | NO | 0.00014 | 0.00164 | 0.10912 | 2020 | 0 | 0
5449 | GRAND PRAIRIE 3 1 | 5448 | GRAND PRAIRIE 3 0 | 1 | Closed | Transformer | YES | 7e-05 | 0.00805 | 0 | 1267 | 0 | 0
5449 | GRAND PRAIRIE 3 1 | 5108 | DALLAS 44 0 | 2 | Closed | Line | NO | 0.0015 | 0.01102 | 0.00625 | 310 | 0 | 0
5449 | GRAND PRAIRIE 3 1 | 5108 | DALLAS 44 0 | 3 | Closed | Line | NO | 0.0015 | 0.01102 | 0.00625 | 310 | 0 | 0
5449 | GRAND PRAIRIE 3 1 | 5108 | DALLAS 44 0 | 1 | Closed | Line | NO | 0.0015 | 0.01102 | 0.00625 | 310 | 0 | 0
5450 | MELISSA 0 | 5331 | CELINA 0 | 1 | Closed | Line | NO | 0.00779 | 0.03434 | 0.01599 | 187 | 0 | 0
5450 | MELISSA 0 | 2124 | VAN ALSTYNE 0 | 1 | Closed | Line | NO | 0.00519 | 0.02933 | 0.01578 | 251 | 0 | 0
5451 | COPPERAS COVE 0 | 5239 | GOLDTHWAITE 1 0 | 1 | Closed | Line | NO | 0.00065 | 0.00791 | 0.52569 | 2020 | 0 | 0
5452 | COPPERAS COVE 1 | 5024 | GATESVILLE 4 0 | 1 | Closed | Line | NO | 0.00923 | 0.05217 | 0.02806 | 251 | 0 | 0
5452 | COPPERAS COVE 1 | 5451 | COPPERAS COVE 0 | 1 | Closed | Transformer | YES | 0.00023 | 0.01073 | 0 | 960 | 0 | 0
5453 | CLEBURNE 1 0 | 5025 | CLEBURNE 2 0 | 2 | Closed | Line | NO | 0.00495 | 0.03768 | 0.01978 | 310 | 0 | 0
5453 | CLEBURNE 1 0 | 5025 | CLEBURNE 2 0 | 1 | Closed | Line | NO | 0.00495 | 0.03768 | 0.01978 | 310 | 0 | 0
5453 | CLEBURNE 1 0 | 5092 | GRANDVIEW 0 | 1 | Closed | Line | NO | 0.00849 | 0.03611 | 0.01806 | 187 | 0 | 0
5454 | GREENVILLE 2 0 | 5050 | GREENVILLE 1 1 | 2 | Closed | Line | NO | 0.00279 | 0.02125 | 0.01116 | 310 | 0 | 0
5454 | GREENVILLE 2 0 | 5050 | GREENVILLE 1 1 | 1 | Closed | Line | NO | 0.00279 | 0.02125 | 0.01116 | 310 | 0 | 0
5454 | GREENVILLE 2 0 | 5115 | CADDO MILLS 0 | 1 | Closed | Line | NO | 0.00397 | 0.02326 | 0.01161 | 251 | 0 | 0
5456 | GORMAN 0 | 5156 | May-00 | 1 | Closed | Line | NO | 0.00659 | 0.03866 | 0.0193 | 251 | 0 | 0
5459 | HOLLAND 1 | 6325 | BUCKHOLTS 0 | 1 | Closed | Line | NO | 0.01669 | 0.07435 | 0.0109 | 149 | 0 | 0
5459 | HOLLAND 1 | 5458 | HOLLAND 0 | 1 | Closed | Transformer | YES | 0.00338 | 0.11671 | 0 | 80 | 0 | 0
5459 | HOLLAND 1 | 5391 | ROGERS 1 | 1 | Closed | Line | NO | 0.00912 | 0.05206 | 0.00782 | 98 | 0 | 0
5460 | HOLLAND 2 | 5459 | HOLLAND 1 | 1 | Closed | Transformer | YES | 0.01905 | 0.34714 | 0 | 35 | 0 | 0
5461 | TEMPLE 3 0 | 5029 | TROY 0 | 1 | Closed | Line | NO | 0.00376 | 0.02202 | 0.01099 | 251 | 0 | 0
5463 | IRVING 4 0 | 5478 | IRVING 3 0 | 1 | Closed | Line | NO | 0.00106 | 0.00601 | 0.00323 | 409 | 0 | 0
5463 | IRVING 4 0 | 5148 | IRVING 5 0 | 1 | Closed | Line | NO | 0.00259 | 0.01144 | 0.00532 | 187 | 0 | 0
5464 | FRISCO 2 0 | 5102 | RICHARDSON 2 0 | 1 | Closed | Line | NO | 0.00028 | 0.00339 | 0.22498 | 2020 | 0 | 0
5465 | FRISCO 2 1 | 5464 | FRISCO 2 0 | 1 | Closed | Transformer | YES | 8e-05 | 0.00976 | 0 | 1284 | 0 | 0
5467 | DALLAS 25 0 | 5482 | DALLAS 23 0 | 1 | Closed | Line | NO | 0.00166 | 0.00971 | 0.00485 | 409 | 0 | 0
5467 | DALLAS 25 0 | 5272 | DALLAS 16 0 | 1 | Closed | Line | NO | 0.00108 | 0.00476 | 0.00222 | 187 | 0 | 0
5468 | DALLAS 37 0 | 5214 | DALLAS 32 0 | 1 | Closed | Line | NO | 0.00075 | 0.0057 | 0.00299 | 310 | 0 | 0
5469 | FORT WORTH 19 0 | 5387 | FORT WORTH 21 0 | 1 | Closed | Line | NO | 0.00095 | 0.00722 | 0.00379 | 310 | 0 | 0
5470 | WOODWAY 0 | 5446 | HEWITT 0 | 1 | Closed | Line | NO | 0.00445 | 0.01961 | 0.00913 | 187 | 0 | 0
5470 | WOODWAY 0 | 5378 | WACO 5 0 | 1 | Closed | Line | NO | 0.00267 | 0.01179 | 0.00549 | 409 | 0 | 0
5470 | WOODWAY 0 | 5267 | MC GREGOR 0 | 1 | Closed | Line | NO | 0.01229 | 0.05415 | 0.02521 | 187 | 0 | 0
5471 | MINGUS 0 | 5169 | DUBLIN 1 0 | 1 | Closed | Line | NO | 0.00598 | 0.02635 | 0.01226 | 187 | 0 | 0
5472 | THROCKMORTON 0 | 2108 | ROCHESTER 0 | 1 | Closed | Line | NO | 0.01619 | 0.07138 | 0.03323 | 187 | 0 | 0
5473 | NEMO 0 | 5318 | GRANBURY 1 1 | 2 | Closed | Line | NO | 0.00242 | 0.01844 | 0.00968 | 310 | 0 | 0
5473 | NEMO 0 | 5318 | GRANBURY 1 1 | 1 | Closed | Line | NO | 0.00242 | 0.01844 | 0.00968 | 310 | 0 | 0
5474 | ABBOTT 0 | 5174 | MALONE 0 | 1 | Closed | Line | NO | 0.00547 | 0.03094 | 0.01664 | 251 | 0 | 0
5475 | ALVARADO 0 | 5092 | GRANDVIEW 0 | 1 | Closed | Line | NO | 0.00472 | 0.02665 | 0.01434 | 251 | 0 | 0
5476 | CORSICANA 1 0 | 5004 | KERENS 0 | 1 | Closed | Line | NO | 0.004 | 0.0226 | 0.01216 | 251 | 0 | 0
5479 | BURLESON 0 | 5021 | ALEDO 1 0 | 1 | Closed | Line | NO | 0.00021 | 0.00435 | 0.30317 | 2768 | 0 | 0
5480 | BURLESON 1 | 5048 | MANSFIELD 1 | 3 | Closed | Line | NO | 0.00268 | 0.02037 | 0.0107 | 310 | 0 | 0
5480 | BURLESON 1 | 5048 | MANSFIELD 1 | 4 | Closed | Line | NO | 0.00268 | 0.02037 | 0.0107 | 310 | 0 | 0
5480 | BURLESON 1 | 5048 | MANSFIELD 1 | 2 | Closed | Line | NO | 0.00268 | 0.02037 | 0.0107 | 310 | 0 | 0
5480 | BURLESON 1 | 5048 | MANSFIELD 1 | 1 | Closed | Line | NO | 0.00268 | 0.02037 | 0.0107 | 310 | 0 | 0
5480 | BURLESON 1 | 5479 | BURLESON 0 | 1 | Closed | Transformer | YES | 0.00031 | 0.01505 | 0 | 961 | 0 | 0
5481 | FORT WORTH 28 0 | 5338 | GRANBURY 3 0 | 2 | Closed | Line | NO | 0.00337 | 0.02561 | 0.01345 | 310 | 0 | 0
5481 | FORT WORTH 28 0 | 5338 | GRANBURY 3 0 | 1 | Closed | Line | NO | 0.00337 | 0.02561 | 0.01345 | 310 | 0 | 0
5482 | DALLAS 23 0 | 5009 | DALLAS 21 0 | 1 | Closed | Line | NO | 0.00139 | 0.0061 | 0.00284 | 409 | 0 | 0
5483 | NORTH RICHLAND HILLS 1 0 | 5265 | KELLER 1 0 | 2 | Closed | Line | NO | 0.00103 | 0.00785 | 0.00412 | 409 | 0 | 0
5483 | NORTH RICHLAND HILLS 1 0 | 5265 | KELLER 1 0 | 3 | Closed | Line | NO | 0.00103 | 0.00785 | 0.00412 | 409 | 0 | 0
5483 | NORTH RICHLAND HILLS 1 0 | 5217 | NORTH RICHLAND HILLS 2 0 | 1 | Closed | Line | NO | 0.00126 | 0.00922 | 0.00522 | 409 | 0 | 0
5483 | NORTH RICHLAND HILLS 1 0 | 5217 | NORTH RICHLAND HILLS 2 0 | 2 | Closed | Line | NO | 0.00126 | 0.00922 | 0.00522 | 409 | 0 | 0
5483 | NORTH RICHLAND HILLS 1 0 | 5265 | KELLER 1 0 | 1 | Closed | Line | NO | 0.00103 | 0.00785 | 0.00412 | 409 | 0 | 0
5484 | CROSS PLAINS 0 | 5073 | BANGS 0 | 1 | Closed | Line | NO | 0.0111 | 0.06505 | 0.03248 | 251 | 0 | 0
5485 | BLOOMING GROVE 0 | 5094 | BARDWELL 0 | 1 | Closed | Line | NO | 0.00237 | 0.01799 | 0.00945 | 310 | 0 | 0
6001 | CONVERSE 0 | 6312 | SAN ANTONIO 8 0 | 1 | Closed | Line | NO | 0.00777 | 0.03462 | 0.00508 | 221 | 0 | 0
6001 | CONVERSE 0 | 6283 | SAINT HEDWIG 0 | 1 | Closed | Line | NO | 0.01462 | 0.03576 | 0.00468 | 98 | 0 | 0
6001 | CONVERSE 0 | 6281 | UNIVERSAL CITY 0 | 1 | Closed | Line | NO | 0.00258 | 0.01473 | 0.00221 | 250 | 0 | 0
6002 | SAN ANTONIO 46 0 | 6291 | SAN ANTONIO 44 0 | 1 | Closed | Line | NO | 0.00199 | 0.01285 | 0.00245 | 221 | 0 | 0
6002 | SAN ANTONIO 46 0 | 6291 | SAN ANTONIO 44 0 | 2 | Closed | Line | NO | 0.00199 | 0.01285 | 0.00245 | 221 | 0 | 0
6002 | SAN ANTONIO 46 0 | 6332 | HELOTES 0 | 1 | Closed | Line | NO | 0.00746 | 0.03326 | 0.00488 | 149 | 0 | 0
6002 | SAN ANTONIO 46 0 | 6060 | SAN ANTONIO 24 0 | 1 | Closed | Line | NO | 0.00991 | 0.05949 | 0.00807 | 98 | 0 | 0
6003 | BASTROP 0 | 6107 | ROCKDALE 1 0 | 1 | Closed | Line | NO | 0.00065 | 0.00791 | 0.5258 | 2020 | 0 | 0
6004 | BASTROP 1 | 6003 | BASTROP 0 | 1 | Closed | Transformer | YES | 0.00026 | 0.01763 | 0 | 1117 | 0 | 0
6005 | BASTROP 2 | 6117 | SMITHVILLE 0 | 2 | Closed | Line | NO | 0.00772 | 0.04984 | 0.00951 | 221 | 0 | 0
6005 | BASTROP 2 | 6117 | SMITHVILLE 0 | 1 | Closed | Line | NO | 0.00772 | 0.04984 | 0.00951 | 221 | 0 | 0
6005 | BASTROP 2 | 6004 | BASTROP 1 | 2 | Closed | Transformer | YES | 0.00134 | 0.05853 | 0 | 200 | 0 | 0
6005 | BASTROP 2 | 6004 | BASTROP 1 | 1 | Closed | Transformer | YES | 0.00134 | 0.05853 | 0 | 200 | 0 | 0
6006 | BASTROP 3 | 6003 | BASTROP 0 | 1 | Closed | Transformer | YES | 0.00024 | 0.01241 | 0 | 788 | 0 | 0
6007 | BASTROP 4 | 6003 | BASTROP 0 | 1 | Closed | Transformer | YES | 0.00012 | 0.00801 | 0 | 1069 | 0 | 0
6008 | BASTROP 5 | 6003 | BASTROP 0 | 1 | Closed | Transformer | YES | 0.00019 | 0.01445 | 0 | 754 | 0 | 0
6009 | BASTROP 6 | 6003 | BASTROP 0 | 1 | Closed | Transformer | YES | 0.00033 | 0.02418 | 0 | 758 | 0 | 0
6010 | BASTROP 7 | 6003 | BASTROP 0 | 1 | Closed | Transformer | YES | 0.00034 | 0.01683 | 0 | 758 | 0 | 0
6011 | MARION 2 0 | 6068 | MARION 1 2 | 1 | Closed | Line | NO | 0.00433 | 0.03013 | 0.00493 | 221 | 0 | 0
6012 | PAIGE 0 | 6005 | BASTROP 2 | 2 | Closed | Line | NO | 0.00833 | 0.0569 | 0.00968 | 221 | 0 | 0
6012 | PAIGE 0 | 6005 | BASTROP 2 | 1 | Closed | Line | NO | 0.00833 | 0.0569 | 0.00968 | 221 | 0 | 0
6013 | SAN ANTONIO 42 0 | 6225 | SAN ANTONIO 27 0 | 1 | Closed | Line | NO | 0.0082 | 0.04681 | 0.00703 | 98 | 0 | 0
6013 | SAN ANTONIO 42 0 | 6168 | SAN ANTONIO 45 0 | 1 | Closed | Line | NO | 0.00398 | 0.0174 | 0.00265 | 149 | 0 | 0
6013 | SAN ANTONIO 42 0 | 6128 | SAN ANTONIO 35 0 | 1 | Closed | Line | NO | 0.0055 | 0.033 | 0.00448 | 98 | 0 | 0
6014 | WAELDER 0 | 6139 | RED ROCK 0 | 1 | Closed | Line | NO | 0.00975 | 0.05851 | 0.00794 | 98 | 0 | 0
6014 | WAELDER 0 | 6096 | LULING 0 | 1 | Closed | Line | NO | 0.02367 | 0.05785 | 0.00758 | 98 | 0 | 0
6015 | ATASCOSA 0 | 6112 | NATALIA 0 | 1 | Closed | Line | NO | 0.0199 | 0.04863 | 0.00637 | 98 | 0 | 0
6015 | ATASCOSA 0 | 4174 | LYTLE 0 | 1 | Closed | Line | NO | 0.00722 | 0.02995 | 0.00508 | 221 | 0 | 0
6016 | SAN ANTONIO 40 0 | 6356 | SAN ANTONIO 34 0 | 1 | Closed | Line | NO | 0.00315 | 0.01306 | 0.00222 | 400 | 0 | 0
6016 | SAN ANTONIO 40 0 | 6168 | SAN ANTONIO 45 0 | 2 | Closed | Line | NO | 0.00378 | 0.0263 | 0.0043 | 221 | 0 | 0
6016 | SAN ANTONIO 40 0 | 6168 | SAN ANTONIO 45 0 | 1 | Closed | Line | NO | 0.00378 | 0.0263 | 0.0043 | 221 | 0 | 0
6017 | CIBOLO 0 | 6159 | SCHERTZ 0 | 3 | Closed | Line | NO | 0.00233 | 0.01593 | 0.00271 | 221 | 0 | 0
6017 | CIBOLO 0 | 6159 | SCHERTZ 0 | 2 | Closed | Line | NO | 0.00233 | 0.01593 | 0.00271 | 221 | 0 | 0
6017 | CIBOLO 0 | 6159 | SCHERTZ 0 | 1 | Closed | Line | NO | 0.00233 | 0.01593 | 0.00271 | 221 | 0 | 0
6018 | AUSTIN 6 0 | 6256 | AUSTIN 2 2 | 3 | Closed | Line | NO | 0.00261 | 0.01687 | 0.00322 | 221 | 0 | 0
6018 | AUSTIN 6 0 | 6256 | AUSTIN 2 2 | 2 | Closed | Line | NO | 0.00261 | 0.01687 | 0.00322 | 221 | 0 | 0
6018 | AUSTIN 6 0 | 6256 | AUSTIN 2 2 | 1 | Closed | Line | NO | 0.00261 | 0.01687 | 0.00322 | 221 | 0 | 0
6019 | AUSTIN 25 0 | 6313 | AUSTIN 33 0 | 2 | Closed | Line | NO | 0.00538 | 0.03672 | 0.00625 | 221 | 0 | 0
6019 | AUSTIN 25 0 | 6306 | AUSTIN 11 0 | 1 | Closed | Line | NO | 0.01058 | 0.02586 | 0.00339 | 98 | 0 | 0
6019 | AUSTIN 25 0 | 6113 | AUSTIN 20 0 | 2 | Closed | Line | NO | 0.00154 | 0.00995 | 0.0019 | 221 | 0 | 0
6019 | AUSTIN 25 0 | 6113 | AUSTIN 20 0 | 1 | Closed | Line | NO | 0.00154 | 0.00995 | 0.0019 | 221 | 0 | 0
6019 | AUSTIN 25 0 | 6313 | AUSTIN 33 0 | 1 | Closed | Line | NO | 0.00538 | 0.03672 | 0.00625 | 221 | 0 | 0
6020 | HORSESHOE BAY 0 | 6252 | JOHNSON CITY 0 | 1 | Closed | Line | NO | 0.01082 | 0.04487 | 0.00761 | 149 | 0 | 0
6020 | HORSESHOE BAY 0 | 6212 | MARBLE FALLS 2 2 | 1 | Closed | Line | NO | 0.00352 | 0.0146 | 0.00248 | 149 | 0 | 0
6021 | LEANDER 1 0 | 6210 | MARBLE FALLS 2 0 | 1 | Closed | Line | NO | 0.00053 | 0.00643 | 0.42698 | 2020 | 0 | 0
6022 | LEANDER 1 1 | 6350 | AUSTIN 1 1 | 1 | Closed | Line | NO | 0.00257 | 0.01837 | 0.03349 | 443 | 0 | 0
6022 | LEANDER 1 1 | 6021 | LEANDER 1 0 | 1 | Closed | Transformer | YES | 0.00033 | 0.01733 | 0 | 948 | 0 | 0
6023 | LEANDER 1 2 | 6262 | LIBERTY HILL 0 | 2 | Closed | Line | NO | 0.00666 | 0.04639 | 0.00758 | 221 | 0 | 0
6023 | LEANDER 1 2 | 6262 | LIBERTY HILL 0 | 1 | Closed | Line | NO | 0.00666 | 0.04639 | 0.00758 | 221 | 0 | 0
6023 | LEANDER 1 2 | 6022 | LEANDER 1 1 | 1 | Closed | Transformer | YES | 0.00043 | 0.02783 | 0 | 438 | 0 | 0
6024 | AUSTIN 10 0 | 6330 | AUSTIN 9 0 | 1 | Closed | Line | NO | 0.00775 | 0.04653 | 0.00631 | 221 | 0 | 0
6024 | AUSTIN 10 0 | 6219 | AUSTIN 17 0 | 1 | Closed | Line | NO | 0.004 | 0.02403 | 0.00326 | 300 | 0 | 0
6024 | AUSTIN 10 0 | 6181 | MANOR 0 | 1 | Closed | Line | NO | 0.01205 | 0.05372 | 0.00788 | 221 | 0 | 0
6025 | SAN ANTONIO 31 0 | 6337 | SAN ANTONIO 30 0 | 2 | Closed | Line | NO | 0.00373 | 0.02598 | 0.00425 | 221 | 0 | 0
6025 | SAN ANTONIO 31 0 | 6337 | SAN ANTONIO 30 0 | 1 | Closed | Line | NO | 0.00373 | 0.02598 | 0.00425 | 221 | 0 | 0
6025 | SAN ANTONIO 31 0 | 6060 | SAN ANTONIO 24 0 | 1 | Closed | Line | NO | 0.00724 | 0.04134 | 0.00621 | 250 | 0 | 0
6026 | SAN ANTONIO 49 0 | 6182 | SAN ANTONIO 38 0 | 1 | Closed | Line | NO | 0.00598 | 0.04088 | 0.00695 | 221 | 0 | 0
6026 | SAN ANTONIO 49 0 | 6013 | SAN ANTONIO 42 0 | 1 | Closed | Line | NO | 0.00518 | 0.03346 | 0.00638 | 221 | 0 | 0
6027 | ELGIN 0 | 6181 | MANOR 0 | 1 | Closed | Line | NO | 0.00709 | 0.0494 | 0.00808 | 300 | 0 | 0
6027 | ELGIN 0 | 6012 | PAIGE 0 | 2 | Closed | Line | NO | 0.00646 | 0.04503 | 0.00736 | 221 | 0 | 0
6027 | ELGIN 0 | 6012 | PAIGE 0 | 1 | Closed | Line | NO | 0.00646 | 0.04503 | 0.00736 | 221 | 0 | 0
6028 | AUSTIN 31 0 | 6289 | AUSTIN 26 0 | 1 | Closed | Line | NO | 0.0098 | 0.05596 | 0.00841 | 98 | 0 | 0
6028 | AUSTIN 31 0 | 6223 | AUSTIN 27 1 | 2 | Closed | Line | NO | 0.00261 | 0.01816 | 0.00297 | 221 | 0 | 0
6028 | AUSTIN 31 0 | 6223 | AUSTIN 27 1 | 1 | Closed | Line | NO | 0.00261 | 0.01816 | 0.00297 | 221 | 0 | 0
6029 | RUNGE 0 | 6221 | FALLS CITY 0 | 1 | Closed | Line | NO | 0.02678 | 0.11107 | 0.01885 | 149 | 0 | 0
6030 | YOAKUM 0 | 6188 | COLUMBUS 0 | 1 | Closed | Line | NO | 0.01107 | 0.07911 | 0.14424 | 443 | 0 | 0
6030 | YOAKUM 0 | 7274 | VICTORIA 3 0 | 1 | Closed | Line | NO | 0.0079 | 0.05646 | 0.10294 | 443 | 0 | 0
6030 | YOAKUM 0 | 6172 | CUERO 2 0 | 1 | Closed | Line | NO | 0.00307 | 0.02195 | 0.04002 | 443 | 0 | 0
6031 | YOAKUM 1 | 6030 | YOAKUM 0 | 1 | Closed | Transformer | YES | 0.00319 | 0.1363 | 0 | 124 | 0 | 0
6032 | AUSTIN 37 0 | 6207 | LEANDER 2 0 | 1 | Closed | Line | NO | 0.01092 | 0.04528 | 0.00768 | 149 | 0 | 0
6033 | PFLUGERVILLE 0 | 6342 | ROUND ROCK 3 0 | 1 | Closed | Line | NO | 0.00011 | 0.00135 | 0.0896 | 2020 | 0 | 0
6034 | PFLUGERVILLE 1 | 6343 | ROUND ROCK 3 1 | 1 | Closed | Line | NO | 0.00082 | 0.00798 | 0.01535 | 548 | 0 | 0
6034 | PFLUGERVILLE 1 | 6255 | AUSTIN 2 1 | 1 | Closed | Line | NO | 0.00338 | 0.02413 | 0.044 | 443 | 0 | 0
6034 | PFLUGERVILLE 1 | 6119 | CEDAR PARK 1 | 1 | Closed | Line | NO | 0.00307 | 0.02194 | 0.04 | 443 | 0 | 0
6034 | PFLUGERVILLE 1 | 6033 | PFLUGERVILLE 0 | 1 | Closed | Transformer | YES | 0.00014 | 0.00944 | 0 | 1058 | 0 | 0
6035 | PFLUGERVILLE 2 | 6306 | AUSTIN 11 0 | 1 | Closed | Line | NO | 0.00918 | 0.05241 | 0.00787 | 98 | 0 | 0
6035 | PFLUGERVILLE 2 | 6034 | PFLUGERVILLE 1 | 2 | Closed | Transformer | YES | 0.0004 | 0.01618 | 0 | 540 | 0 | 0
6035 | PFLUGERVILLE 2 | 6034 | PFLUGERVILLE 1 | 1 | Closed | Transformer | YES | 0.0004 | 0.01618 | 0 | 540 | 0 | 0
6036 | SAN ANTONIO 12 0 | 6334 | SAN ANTONIO 47 1 | 1 | Closed | Line | NO | 0.00352 | 0.02515 | 0.04586 | 443 | 0 | 0
6036 | SAN ANTONIO 12 0 | 6142 | SAN ANTONIO 1 1 | 1 | Closed | Line | NO | 0.00123 | 0.01275 | 0.04344 | 750 | 0 | 0
6036 | SAN ANTONIO 12 0 | 6067 | MARION 1 1 | 1 | Closed | Line | NO | 0.00172 | 0.01789 | 0.06095 | 750 | 0 | 0
6036 | SAN ANTONIO 12 0 | 6142 | SAN ANTONIO 1 1 | 2 | Closed | Line | NO | 0.00123 | 0.01275 | 0.04344 | 750 | 0 | 0
6037 | SAN ANTONIO 12 1 | 6036 | SAN ANTONIO 12 0 | 3 | Closed | Transformer | YES | 0.00033 | 0.0183 | 0 | 467 | 0 | 0
6037 | SAN ANTONIO 12 1 | 6036 | SAN ANTONIO 12 0 | 2 | Closed | Transformer | YES | 0.00033 | 0.0183 | 0 | 467 | 0 | 0
6037 | SAN ANTONIO 12 1 | 6036 | SAN ANTONIO 12 0 | 1 | Closed | Transformer | YES | 0.00033 | 0.0183 | 0 | 467 | 0 | 0
6038 | AUSTIN 3 0 | 6066 | MARION 1 0 | 1 | Closed | Line | NO | 0.00105 | 0.01278 | 0.84902 | 2020 | 0 | 0
6039 | AUSTIN 3 1 | 6038 | AUSTIN 3 0 | 1 | Closed | Transformer | YES | 0.00027 | 0.0133 | 0 | 1269 | 0 | 0
6040 | AUSTIN 3 2 | 6224 | AUSTIN 23 0 | 1 | Closed | Line | NO | 0.00927 | 0.03846 | 0.00653 | 149 | 0 | 0
6040 | AUSTIN 3 2 | 6039 | AUSTIN 3 1 | 2 | Closed | Transformer | YES | 0.00064 | 0.0344 | 0 | 271.8 | 0 | 0
6040 | AUSTIN 3 2 | 6039 | AUSTIN 3 1 | 1 | Closed | Transformer | YES | 0.00064 | 0.0344 | 0 | 271.8 | 0 | 0
6040 | AUSTIN 3 2 | 6019 | AUSTIN 25 0 | 3 | Closed | Line | NO | 0.0008 | 0.00518 | 0.00099 | 221 | 0 | 0
6040 | AUSTIN 3 2 | 6019 | AUSTIN 25 0 | 2 | Closed | Line | NO | 0.0008 | 0.00518 | 0.00099 | 221 | 0 | 0
6040 | AUSTIN 3 2 | 6019 | AUSTIN 25 0 | 1 | Closed | Line | NO | 0.0008 | 0.00518 | 0.00099 | 221 | 0 | 0
6041 | AUSTIN 3 3 | 6038 | AUSTIN 3 0 | 1 | Closed | Transformer | YES | 0.0004 | 0.02009 | 0 | 296 | 0 | 0
6042 | AUSTIN 3 4 | 6038 | AUSTIN 3 0 | 1 | Closed | Transformer | YES | 0.00042 | 0.03102 | 0 | 479 | 0 | 0
6043 | SAN ANTONIO 48 0 | 6236 | SAN ANTONIO 50 2 | 2 | Closed | Line | NO | 0.0039 | 0.02665 | 0.00453 | 221 | 0 | 0
6043 | SAN ANTONIO 48 0 | 6236 | SAN ANTONIO 50 2 | 1 | Closed | Line | NO | 0.0039 | 0.02665 | 0.00453 | 221 | 0 | 0
6044 | SAN ANTONIO 19 0 | 6323 | SAN ANTONIO 29 0 | 2 | Closed | Line | NO | 0.0021 | 0.01432 | 0.00244 | 221 | 0 | 0
6044 | SAN ANTONIO 19 0 | 6323 | SAN ANTONIO 29 0 | 1 | Closed | Line | NO | 0.0021 | 0.01432 | 0.00244 | 221 | 0 | 0
6044 | SAN ANTONIO 19 0 | 6284 | SAN ANTONIO 16 0 | 1 | Closed | Line | NO | 0.00593 | 0.02596 | 0.00395 | 149 | 0 | 0
6044 | SAN ANTONIO 19 0 | 6203 | SAN ANTONIO 17 0 | 1 | Closed | Line | NO | 0.00617 | 0.02696 | 0.00411 | 149 | 0 | 0
6045 | SAN ANTONIO 2 0 | 6234 | SAN ANTONIO 50 0 | 1 | Closed | Line | NO | 0.00031 | 0.0037 | 0.24613 | 2020 | 0 | 0
6046 | SAN ANTONIO 2 1 | 6285 | BOERNE 2 0 | 1 | Closed | Line | NO | 0.00296 | 0.02891 | 0.05562 | 647 | 0 | 0
6046 | SAN ANTONIO 2 1 | 6045 | SAN ANTONIO 2 0 | 1 | Closed | Transformer | YES | 8e-05 | 0.0073 | 0 | 1198 | 0 | 0
6047 | SAN ANTONIO 2 2 | 6150 | SAN ANTONIO 36 0 | 2 | Closed | Line | NO | 0.00335 | 0.02337 | 0.00382 | 221 | 0 | 0
6047 | SAN ANTONIO 2 2 | 6150 | SAN ANTONIO 36 0 | 1 | Closed | Line | NO | 0.00335 | 0.02337 | 0.00382 | 221 | 0 | 0
6047 | SAN ANTONIO 2 2 | 6046 | SAN ANTONIO 2 1 | 2 | Closed | Transformer | YES | 0.00056 | 0.0418 | 0 | 320 | 0 | 0
6047 | SAN ANTONIO 2 2 | 6046 | SAN ANTONIO 2 1 | 1 | Closed | Transformer | YES | 0.00056 | 0.0418 | 0 | 320 | 0 | 0
6048 | SAN ANTONIO 2 3 | 6045 | SAN ANTONIO 2 0 | 1 | Closed | Transformer | YES | 0.0014 | 0.07775 | 0 | 233 | 0 | 0
6049 | SAN ANTONIO 2 4 | 6045 | SAN ANTONIO 2 0 | 1 | Closed | Transformer | YES | 0.00046 | 0.04414 | 0 | 283 | 0 | 0
6050 | SAN ANTONIO 2 5 | 6045 | SAN ANTONIO 2 0 | 1 | Closed | Transformer | YES | 0.00056 | 0.04367 | 0 | 256 | 0 | 0
6051 | SAN ANTONIO 2 6 | 6045 | SAN ANTONIO 2 0 | 1 | Closed | Transformer | YES | 0.00035 | 0.0254 | 0 | 351 | 0 | 0
6052 | SAN ANTONIO 2 7 | 6045 | SAN ANTONIO 2 0 | 1 | Closed | Transformer | YES | 0.00074 | 0.03404 | 0 | 342 | 0 | 0
6053 | SAN ANTONIO 2 8 | 6045 | SAN ANTONIO 2 0 | 1 | Closed | Transformer | YES | 0.00028 | 0.02922 | 0 | 352 | 0 | 0
6054 | SAN ANTONIO 2 9 | 6045 | SAN ANTONIO 2 0 | 1 | Closed | Transformer | YES | 0.00061 | 0.05567 | 0 | 338 | 0 | 0
6055 | BERGHEIM 0 | 6286 | BOERNE 2 1 | 1 | Closed | Line | NO | 0.00882 | 0.0504 | 0.00757 | 98 | 0 | 0
6056 | NEW BRAUNFELS 2 0 | 6066 | MARION 1 0 | 1 | Closed | Line | NO | 0.00014 | 0.00165 | 0.10973 | 2020 | 0 | 0
6057 | NEW BRAUNFELS 2 1 | 6177 | SAN ANTONIO 51 0 | 1 | Closed | Line | NO | 0.00628 | 0.06139 | 0.11812 | 548 | 0 | 0
6057 | NEW BRAUNFELS 2 1 | 6056 | NEW BRAUNFELS 2 0 | 1 | Closed | Transformer | YES | 0.00023 | 0.01095 | 0 | 1171 | 0 | 0
6058 | NEW BRAUNFELS 2 2 | 6124 | NEW BRAUNFELS 3 0 | 3 | Closed | Line | NO | 0.00613 | 0.04269 | 0.00698 | 221 | 0 | 0
6058 | NEW BRAUNFELS 2 2 | 6124 | NEW BRAUNFELS 3 0 | 2 | Closed | Line | NO | 0.00613 | 0.04269 | 0.00698 | 221 | 0 | 0
6058 | NEW BRAUNFELS 2 2 | 6124 | NEW BRAUNFELS 3 0 | 1 | Closed | Line | NO | 0.00613 | 0.04269 | 0.00698 | 221 | 0 | 0
6058 | NEW BRAUNFELS 2 2 | 6057 | NEW BRAUNFELS 2 1 | 2 | Closed | Transformer | YES | 0.00061 | 0.02173 | 0 | 328 | 0 | 0
6058 | NEW BRAUNFELS 2 2 | 6057 | NEW BRAUNFELS 2 1 | 1 | Closed | Transformer | YES | 0.00061 | 0.02173 | 0 | 328 | 0 | 0
6060 | SAN ANTONIO 24 0 | 6157 | BOERNE 1 0 | 1 | Closed | Line | NO | 0.00969 | 0.05535 | 0.00832 | 221 | 0 | 0
6061 | AUSTIN 7 0 | 6224 | AUSTIN 23 0 | 1 | Closed | Line | NO | 0.01257 | 0.03074 | 0.00403 | 98 | 0 | 0
6061 | AUSTIN 7 0 | 6219 | AUSTIN 17 0 | 1 | Closed | Line | NO | 0.00959 | 0.02345 | 0.00307 | 221 | 0 | 0
6061 | AUSTIN 7 0 | 6035 | PFLUGERVILLE 2 | 2 | Closed | Line | NO | 0.00446 | 0.03049 | 0.00519 | 221 | 0 | 0
6061 | AUSTIN 7 0 | 6035 | PFLUGERVILLE 2 | 1 | Closed | Line | NO | 0.00446 | 0.03049 | 0.00519 | 221 | 0 | 0
6063 | BRENHAM 1 | 6192 | CALDWELL 0 | 1 | Closed | Line | NO | 0.00419 | 0.04091 | 0.07872 | 647 | 0 | 0
6063 | BRENHAM 1 | 6062 | BRENHAM 0 | 1 | Closed | Transformer | YES | 0.00012 | 0.00745 | 0 | 1206 | 0 | 0
6064 | BRENHAM 2 | 6341 | CHAPPELL HILL 0 | 1 | Closed | Line | NO | 0.01342 | 0.05869 | 0.00894 | 149 | 0 | 0
6064 | BRENHAM 2 | 6063 | BRENHAM 1 | 1 | Closed | Transformer | YES | 0.00104 | 0.04096 | 0 | 200 | 0 | 0
6065 | BERTRAM 0 | 6262 | LIBERTY HILL 0 | 1 | Closed | Line | NO | 0.00781 | 0.04461 | 0.0067 | 98 | 0 | 0
6066 | MARION 1 0 | 6045 | SAN ANTONIO 2 0 | 1 | Closed | Line | NO | 0.00059 | 0.00714 | 0.47436 | 2020 | 0 | 0
6067 | MARION 1 1 | 6066 | MARION 1 0 | 1 | Closed | Transformer | YES | 0.00017 | 0.00814 | 0 | 1115 | 0 | 0
6067 | MARION 1 1 | 6057 | NEW BRAUNFELS 2 1 | 1 | Closed | Line | NO | 0.001 | 0.00977 | 0.01879 | 548 | 0 | 0
6068 | MARION 1 2 | 6067 | MARION 1 1 | 2 | Closed | Transformer | YES | 0.00105 | 0.0432 | 0 | 300 | 0 | 0
6068 | MARION 1 2 | 6067 | MARION 1 1 | 1 | Closed | Transformer | YES | 0.00105 | 0.0432 | 0 | 300 | 0 | 0
6068 | MARION 1 2 | 6017 | CIBOLO 0 | 3 | Closed | Line | NO | 0.00427 | 0.02759 | 0.00526 | 221 | 0 | 0
6068 | MARION 1 2 | 6017 | CIBOLO 0 | 2 | Closed | Line | NO | 0.00427 | 0.02759 | 0.00526 | 221 | 0 | 0
6068 | MARION 1 2 | 6017 | CIBOLO 0 | 1 | Closed | Line | NO | 0.00427 | 0.02759 | 0.00526 | 221 | 0 | 0
6069 | MARION 1 3 | 6066 | MARION 1 0 | 1 | Closed | Transformer | YES | 0.00023 | 0.01215 | 0 | 667 | 0 | 0
6070 | MARION 1 4 | 6066 | MARION 1 0 | 1 | Closed | Transformer | YES | 0.00044 | 0.02944 | 0 | 677 | 0 | 0
6071 | MARION 1 5 | 6066 | MARION 1 0 | 1 | Closed | Transformer | YES | 0.00013 | 0.00964 | 0 | 670 | 0 | 0
6072 | MARION 1 6 | 6066 | MARION 1 0 | 1 | Closed | Transformer | YES | 0.00026 | 0.02419 | 0 | 679 | 0 | 0
6073 | MARION 1 7 | 6066 | MARION 1 0 | 1 | Closed | Transformer | YES | 0.00026 | 0.01616 | 0 | 664 | 0 | 0
6074 | MARION 1 8 | 6066 | MARION 1 0 | 1 | Closed | Transformer | YES | 0.00036 | 0.01602 | 0 | 666 | 0 | 0
6075 | LA GRANGE 0 | 6101 | WINCHESTER 0 | 1 | Closed | Line | NO | 0.00034 | 0.00413 | 0.27429 | 2020 | 0 | 0
6075 | LA GRANGE 0 | 6062 | BRENHAM 0 | 1 | Closed | Line | NO | 0.0006 | 0.00726 | 0.48242 | 2020 | 0 | 0
6076 | LA GRANGE 1 | 6075 | LA GRANGE 0 | 1 | Closed | Transformer | YES | 0.00022 | 0.01507 | 0 | 1058 | 0 | 0
6077 | LA GRANGE 2 | 6311 | NEW ULM 0 | 1 | Closed | Line | NO | 0.01033 | 0.04605 | 0.00675 | 149 | 0 | 0
6077 | LA GRANGE 2 | 6135 | FAYETTEVILLE 0 | 1 | Closed | Line | NO | 0.01114 | 0.04621 | 0.00784 | 149 | 0 | 0
6077 | LA GRANGE 2 | 6076 | LA GRANGE 1 | 1 | Closed | Transformer | YES | 0.0007 | 0.0251 | 0 | 176.4 | 0 | 0
6078 | LA GRANGE 3 | 6075 | LA GRANGE 0 | 1 | Closed | Transformer | YES | 0.00016 | 0.01164 | 0 | 1159 | 0 | 0
6079 | LA GRANGE 4 | 6075 | LA GRANGE 0 | 1 | Closed | Transformer | YES | 9e-05 | 0.00542 | 0 | 1165 | 0 | 0
6080 | LA GRANGE 5 | 6075 | LA GRANGE 0 | 1 | Closed | Transformer | YES | 8e-05 | 0.0074 | 0 | 1152 | 0 | 0
6081 | MARBLE FALLS 1 0 | 6156 | MARBLE FALLS 3 0 | 1 | Closed | Line | NO | 0.00412 | 0.01838 | 0.0027 | 149 | 0 | 0
6082 | MARBLE FALLS 1 1 | 6081 | MARBLE FALLS 1 0 | 1 | Closed | Transformer | YES | 0.00602 | 0.1165 | 0 | 80 | 0 | 0
6083 | MARBLE FALLS 1 2 | 6081 | MARBLE FALLS 1 0 | 1 | Closed | Transformer | YES | 0.00631 | 0.2531 | 0 | 80 | 0 | 0
6084 | ROUND ROCK 1 0 | 6355 | ROUND ROCK 4 1 | 1 | Closed | Line | NO | 0.00317 | 0.01386 | 0.00211 | 221 | 0 | 0
6084 | ROUND ROCK 1 0 | 6136 | GEORGETOWN 2 0 | 1 | Closed | Line | NO | 0.00536 | 0.03659 | 0.00622 | 221 | 0 | 0
6085 | ROUND ROCK 1 1 | 6084 | ROUND ROCK 1 0 | 1 | Closed | Transformer | YES | 0.01088 | 0.45298 | 0 | 31 | 0 | 0
6086 | ROUND ROCK 1 2 | 6084 | ROUND ROCK 1 0 | 1 | Closed | Transformer | YES | 0.00567 | 0.21309 | 0 | 41 | 0 | 0
6087 | ROUND ROCK 1 3 | 6084 | ROUND ROCK 1 0 | 1 | Closed | Transformer | YES | 0.01529 | 0.2834 | 0 | 43 | 0 | 0
6088 | ROUND ROCK 1 4 | 6084 | ROUND ROCK 1 0 | 1 | Closed | Transformer | YES | 0.00292 | 0.0945 | 0 | 25 | 0 | 0
6089 | ROUND ROCK 1 5 | 6084 | ROUND ROCK 1 0 | 1 | Closed | Transformer | YES | 0.00558 | 0.2567 | 0 | 25 | 0 | 0
6090 | ROUND ROCK 1 6 | 6084 | ROUND ROCK 1 0 | 1 | Closed | Transformer | YES | 0.00213 | 0.09907 | 0 | 46 | 0 | 0
6091 | WIMBERLEY 0 | 6176 | AUSTIN 39 0 | 1 | Closed | Line | NO | 0.01965 | 0.04804 | 0.00629 | 221 | 0 | 0
6092 | GONZALES 0 | 6340 | NIXON 0 | 1 | Closed | Line | NO | 0.02123 | 0.09289 | 0.01415 | 221 | 0 | 0
6093 | SAN ANTONIO 11 0 | 6191 | SAN ANTONIO 3 0 | 1 | Closed | Line | NO | 0.00537 | 0.02229 | 0.00378 | 149 | 0 | 0
6094 | SAN ANTONIO 14 0 | 6352 | SAN ANTONIO 28 0 | 2 | Closed | Line | NO | 0.00312 | 0.02171 | 0.00355 | 221 | 0 | 0
6094 | SAN ANTONIO 14 0 | 6352 | SAN ANTONIO 28 0 | 1 | Closed | Line | NO | 0.00312 | 0.02171 | 0.00355 | 221 | 0 | 0
6094 | SAN ANTONIO 14 0 | 6093 | SAN ANTONIO 11 0 | 1 | Closed | Line | NO | 0.01077 | 0.02588 | 0.00351 | 98 | 0 | 0
6094 | SAN ANTONIO 14 0 | 6037 | SAN ANTONIO 12 1 | 2 | Closed | Line | NO | 0.00228 | 0.01555 | 0.00264 | 221 | 0 | 0
6094 | SAN ANTONIO 14 0 | 6037 | SAN ANTONIO 12 1 | 1 | Closed | Line | NO | 0.00228 | 0.01555 | 0.00264 | 221 | 0 | 0
6095 | HUTTO 0 | 6358 | GEORGETOWN 1 0 | 1 | Closed | Line | NO | 0.00976 | 0.04048 | 0.00687 | 250 | 0 | 0
6095 | HUTTO 0 | 6353 | ROUND ROCK 2 0 | 2 | Closed | Line | NO | 0.00442 | 0.03018 | 0.00514 | 221 | 0 | 0
6095 | HUTTO 0 | 6353 | ROUND ROCK 2 0 | 1 | Closed | Line | NO | 0.00442 | 0.03018 | 0.00514 | 221 | 0 | 0
6096 | LULING 0 | 6340 | NIXON 0 | 1 | Closed | Line | NO | 0.02271 | 0.13634 | 0.0185 | 98 | 0 | 0
6096 | LULING 0 | 6202 | MARTINDALE 0 | 1 | Closed | Line | NO | 0.01774 | 0.10129 | 0.01522 | 98 | 0 | 0
6097 | SAN ANTONIO 21 0 | 6225 | SAN ANTONIO 27 0 | 1 | Closed | Line | NO | 0.01044 | 0.04569 | 0.00696 | 149 | 0 | 0
6097 | SAN ANTONIO 21 0 | 6220 | SAN ANTONIO 13 0 | 2 | Closed | Line | NO | 0.00366 | 0.025 | 0.00425 | 221 | 0 | 0
6097 | SAN ANTONIO 21 0 | 6220 | SAN ANTONIO 13 0 | 1 | Closed | Line | NO | 0.00366 | 0.025 | 0.00425 | 221 | 0 | 0
6098 | AUSTIN 12 0 | 6289 | AUSTIN 26 0 | 1 | Closed | Line | NO | 0.00552 | 0.02415 | 0.00368 | 149 | 0 | 0
6098 | AUSTIN 12 0 | 6208 | AUSTIN 15 0 | 1 | Closed | Line | NO | 0.00691 | 0.01691 | 0.00221 | 98 | 0 | 0
6098 | AUSTIN 12 0 | 6123 | AUSTIN 5 0 | 2 | Closed | Line | NO | 0.00317 | 0.02048 | 0.00391 | 221 | 0 | 0
6098 | AUSTIN 12 0 | 6123 | AUSTIN 5 0 | 1 | Closed | Line | NO | 0.00317 | 0.02048 | 0.00391 | 221 | 0 | 0
6099 | SAN ANTONIO 15 0 | 6310 | SAN ANTONIO 4 0 | 1 | Closed | Line | NO | 0.00667 | 0.02767 | 0.0047 | 149 | 0 | 0
6099 | SAN ANTONIO 15 0 | 6225 | SAN ANTONIO 27 0 | 1 | Closed | Line | NO | 0.0031 | 0.01769 | 0.00266 | 98 | 0 | 0
6099 | SAN ANTONIO 15 0 | 6204 | SAN ANTONIO 23 0 | 1 | Closed | Line | NO | 0.00266 | 0.01519 | 0.00228 | 98 | 0 | 0
6100 | ADKINS 0 | 6128 | SAN ANTONIO 35 0 | 1 | Closed | Line | NO | 0.01671 | 0.10034 | 0.01362 | 98 | 0 | 0
6102 | WINCHESTER 1 | 6101 | WINCHESTER 0 | 1 | Closed | Transformer | YES | 0.00013 | 0.0085 | 0 | 1307 | 0 | 0
6102 | WINCHESTER 1 | 6076 | LA GRANGE 1 | 1 | Closed | Line | NO | 0.00351 | 0.02507 | 0.04571 | 850 | 0 | 0
6102 | WINCHESTER 1 | 6004 | BASTROP 1 | 1 | Closed | Line | NO | 0.00197 | 0.0205 | 0.06986 | 1400 | 0 | 0
6103 | WINCHESTER 2 | 6117 | SMITHVILLE 0 | 2 | Closed | Line | NO | 0.00862 | 0.06005 | 0.00982 | 221 | 0 | 0
6103 | WINCHESTER 2 | 6183 | GIDDINGS 0 | 1 | Closed | Line | NO | 0.01177 | 0.05149 | 0.00784 | 149 | 0 | 0
6103 | WINCHESTER 2 | 6117 | SMITHVILLE 0 | 1 | Closed | Line | NO | 0.00862 | 0.06005 | 0.00982 | 221 | 0 | 0
6103 | WINCHESTER 2 | 6102 | WINCHESTER 1 | 1 | Closed | Transformer | YES | 0.00102 | 0.04506 | 0 | 439 | 0 | 0
6104 | WINCHESTER 3 | 6101 | WINCHESTER 0 | 1 | Closed | Transformer | YES | 0.00031 | 0.02423 | 0 | 378 | 0 | 0
6105 | WINCHESTER 4 | 6101 | WINCHESTER 0 | 1 | Closed | Transformer | YES | 0.00037 | 0.03898 | 0 | 368 | 0 | 0
6106 | WINCHESTER 5 | 6101 | WINCHESTER 0 | 1 | Closed | Transformer | YES | 0.00018 | 0.00963 | 0 | 560 | 0 | 0
6107 | ROCKDALE 1 0 | 8082 | FRANKLIN 0 | 1 | Closed | Line | NO | 0.00113 | 0.01368 | 0.90909 | 2020 | 0 | 0
6107 | ROCKDALE 1 0 | 6033 | PFLUGERVILLE 0 | 1 | Closed | Line | NO | 0.00039 | 0.00803 | 0.56039 | 2768 | 0 | 0
6108 | ROCKDALE 1 1 | 6192 | CALDWELL 0 | 1 | Closed | Line | NO | 0.00493 | 0.03524 | 0.06426 | 523 | 0 | 0
6108 | ROCKDALE 1 1 | 6107 | ROCKDALE 1 0 | 1 | Closed | Transformer | YES | 0.00061 | 0.04374 | 0 | 380 | 0 | 0
6108 | ROCKDALE 1 1 | 6034 | PFLUGERVILLE 1 | 1 | Closed | Line | NO | 0.00498 | 0.04865 | 0.0936 | 548 | 0 | 0
6109 | ROCKDALE 1 2 | 6108 | ROCKDALE 1 1 | 1 | Closed | Transformer | YES | 0.00252 | 0.10367 | 0 | 137 | 0 | 0
6110 | ROCKDALE 1 3 | 6107 | ROCKDALE 1 0 | 1 | Closed | Transformer | YES | 0.00015 | 0.01079 | 0 | 1181 | 0 | 0
6111 | ROCKDALE 1 4 | 6107 | ROCKDALE 1 0 | 1 | Closed | Transformer | YES | 0.00014 | 0.01069 | 0 | 1208 | 0 | 0
6112 | NATALIA 0 | 4023 | MOORE 0 | 1 | Closed | Line | NO | 0.04152 | 0.10149 | 0.01329 | 98 | 0 | 0
6113 | AUSTIN 20 0 | 6175 | AUSTIN 16 0 | 2 | Closed | Line | NO | 0.00078 | 0.00501 | 0.00096 | 221 | 0 | 0
6113 | AUSTIN 20 0 | 6345 | AUSTIN 14 0 | 1 | Closed | Line | NO | 0.00258 | 0.01129 | 0.00172 | 149 | 0 | 0
6113 | AUSTIN 20 0 | 6175 | AUSTIN 16 0 | 1 | Closed | Line | NO | 0.00078 | 0.00501 | 0.00096 | 221 | 0 | 0
6114 | SAN ANTONIO 43 0 | 6261 | LACKLAND A F B 0 | 1 | Closed | Line | NO | 0.00516 | 0.03097 | 0.0042 | 98 | 0 | 0
6114 | SAN ANTONIO 43 0 | 6204 | SAN ANTONIO 23 0 | 1 | Closed | Line | NO | 0.01029 | 0.04585 | 0.00672 | 149 | 0 | 0
6115 | SAN ANTONIO 5 0 | 6250 | SAN ANTONIO 6 0 | 1 | Closed | Line | NO | 0.00313 | 0.01394 | 0.00204 | 149 | 0 | 0
6115 | SAN ANTONIO 5 0 | 6225 | SAN ANTONIO 27 0 | 1 | Closed | Line | NO | 0.0095 | 0.05707 | 0.00774 | 98 | 0 | 0
6115 | SAN ANTONIO 5 0 | 6191 | SAN ANTONIO 3 0 | 1 | Closed | Line | NO | 0.0085 | 0.03718 | 0.00566 | 149 | 0 | 0
6116 | TAYLOR 0 | 6095 | HUTTO 0 | 1 | Closed | Line | NO | 0.02712 | 0.06628 | 0.00868 | 98 | 0 | 0
6118 | CEDAR PARK 0 | 6349 | AUSTIN 1 0 | 1 | Closed | Line | NO | 9e-05 | 0.00182 | 0.12727 | 2768 | 0 | 0
6118 | CEDAR PARK 0 | 6021 | LEANDER 1 0 | 1 | Closed | Line | NO | 0.00013 | 0.00161 | 0.10699 | 2020 | 0 | 0
6119 | CEDAR PARK 1 | 6354 | ROUND ROCK 4 0 | 1 | Closed | Line | NO | 0.00095 | 0.00925 | 0.01779 | 548 | 0 | 0
6119 | CEDAR PARK 1 | 6118 | CEDAR PARK 0 | 1 | Closed | Transformer | YES | 0.00021 | 0.01219 | 0 | 1133 | 0 | 0
6120 | CEDAR PARK 2 | 6119 | CEDAR PARK 1 | 2 | Closed | Transformer | YES | 0.00056 | 0.0289 | 0 | 350 | 0 | 0
6120 | CEDAR PARK 2 | 6119 | CEDAR PARK 1 | 1 | Closed | Transformer | YES | 0.00056 | 0.0289 | 0 | 350 | 0 | 0
6120 | CEDAR PARK 2 | 6023 | LEANDER 1 2 | 1 | Closed | Line | NO | 0.00776 | 0.03392 | 0.00517 | 221 | 0 | 0
6121 | SAN ANTONIO 25 0 | 6179 | SAN ANTONIO 41 0 | 1 | Closed | Line | NO | 0.0239 | 0.05842 | 0.00765 | 98 | 0 | 0
6121 | SAN ANTONIO 25 0 | 6174 | SAN ANTONIO 10 0 | 1 | Closed | Line | NO | 0.00587 | 0.03351 | 0.00504 | 98 | 0 | 0
6121 | SAN ANTONIO 25 0 | 6025 | SAN ANTONIO 31 0 | 1 | Closed | Line | NO | 0.00399 | 0.02277 | 0.00342 | 221 | 0 | 0
6122 | HALLETTSVILLE 0 | 6327 | WEIMAR 0 | 1 | Closed | Line | NO | 0.03109 | 0.07602 | 0.00995 | 98 | 0 | 0
6123 | AUSTIN 5 0 | 6035 | PFLUGERVILLE 2 | 2 | Closed | Line | NO | 0.00473 | 0.03056 | 0.00583 | 221 | 0 | 0
6123 | AUSTIN 5 0 | 6035 | PFLUGERVILLE 2 | 1 | Closed | Line | NO | 0.00473 | 0.03056 | 0.00583 | 221 | 0 | 0
6124 | NEW BRAUNFELS 3 0 | 6314 | BULVERDE 0 | 1 | Closed | Line | NO | 0.01906 | 0.08338 | 0.0127 | 149 | 0 | 0
6124 | NEW BRAUNFELS 3 0 | 6131 | SPRING BRANCH 0 | 1 | Closed | Line | NO | 0.01842 | 0.07644 | 0.01297 | 149 | 0 | 0
6125 | SUTHERLAND SPRINGS 0 | 6322 | FLORESVILLE 1 | 1 | Closed | Line | NO | 0.01845 | 0.08069 | 0.01229 | 149 | 0 | 0
6126 | AUSTIN 34 0 | 6313 | AUSTIN 33 0 | 1 | Closed | Line | NO | 0.00918 | 0.0551 | 0.00748 | 98 | 0 | 0
6126 | AUSTIN 34 0 | 6176 | AUSTIN 39 0 | 2 | Closed | Line | NO | 0.00718 | 0.05004 | 0.00818 | 221 | 0 | 0
6126 | AUSTIN 34 0 | 6176 | AUSTIN 39 0 | 1 | Closed | Line | NO | 0.00718 | 0.05004 | 0.00818 | 221 | 0 | 0
6126 | AUSTIN 34 0 | 6130 | MANCHACA 0 | 1 | Closed | Line | NO | 0.00394 | 0.01755 | 0.00257 | 221 | 0 | 0
6126 | AUSTIN 34 0 | 6028 | AUSTIN 31 0 | 2 | Closed | Line | NO | 0.00239 | 0.01662 | 0.00272 | 221 | 0 | 0
6126 | AUSTIN 34 0 | 6028 | AUSTIN 31 0 | 1 | Closed | Line | NO | 0.00239 | 0.01662 | 0.00272 | 221 | 0 | 0
6127 | CAMERON 0 | 6237 | BURLINGTON 0 | 1 | Closed | Line | NO | 0.01441 | 0.08233 | 0.01237 | 98 | 0 | 0
6127 | CAMERON 0 | 8102 | CALVERT 0 | 1 | Closed | Line | NO | 0.03512 | 0.08585 | 0.01124 | 98 | 0 | 0
6128 | SAN ANTONIO 35 0 | 6276 | VON ORMY 0 | 1 | Closed | Line | NO | 0.01619 | 0.03957 | 0.00518 | 200 | 0 | 0
6129 | MEDINA 0 | 6336 | BANDERA 0 | 1 | Closed | Line | NO | 0.01251 | 0.07513 | 0.0102 | 98 | 0 | 0
6129 | MEDINA 0 | 6309 | HONDO 1 | 1 | Closed | Line | NO | 0.02452 | 0.10724 | 0.01633 | 149 | 0 | 0
6130 | MANCHACA 0 | 6231 | BUDA 0 | 1 | Closed | Line | NO | 0.00525 | 0.02339 | 0.00343 | 149 | 0 | 0
6130 | MANCHACA 0 | 6230 | SAN MARCOS 2 | 1 | Closed | Line | NO | 0.0041 | 0.035 | 0.0058 | 230 | 0 | 0
6131 | SPRING BRANCH 0 | 6251 | CANYON LAKE 0 | 1 | Closed | Line | NO | 0.02579 | 0.06305 | 0.00826 | 98 | 0 | 0
6132 | AUSTIN 19 0 | 6137 | AUSTIN 35 0 | 1 | Closed | Line | NO | 0.00931 | 0.05592 | 0.00759 | 98 | 0 | 0
6133 | FLATONIA 0 | 6014 | WAELDER 0 | 1 | Closed | Line | NO | 0.01059 | 0.04636 | 0.00706 | 149 | 0 | 0
6134 | GRANGER 0 | 6358 | GEORGETOWN 1 0 | 1 | Closed | Line | NO | 0.01529 | 0.06688 | 0.01019 | 149 | 0 | 0
6134 | GRANGER 0 | 6140 | JARRELL 0 | 1 | Closed | Line | NO | 0.01102 | 0.04818 | 0.00734 | 149 | 0 | 0
6137 | AUSTIN 35 0 | 6217 | AUSTIN 36 0 | 1 | Closed | Line | NO | 0.00779 | 0.01906 | 0.0025 | 98 | 0 | 0
6137 | AUSTIN 35 0 | 6184 | AUSTIN 32 0 | 1 | Closed | Line | NO | 0.01801 | 0.04326 | 0.00587 | 98 | 0 | 0
6138 | PIPE CREEK 0 | 6286 | BOERNE 2 1 | 1 | Closed | Line | NO | 0.02051 | 0.0914 | 0.0134 | 149 | 0 | 0
6139 | RED ROCK 0 | 6339 | CEDAR CREEK 2 0 | 1 | Closed | Line | NO | 0.01781 | 0.10172 | 0.01528 | 98 | 0 | 0
6140 | JARRELL 0 | 5459 | HOLLAND 1 | 1 | Closed | Line | NO | 0.01042 | 0.04644 | 0.00681 | 149 | 0 | 0
6141 | SAN ANTONIO 1 0 | 6197 | SAN ANTONIO 37 0 | 1 | Closed | Line | NO | 0.00014 | 0.00318 | 0.27573 | 4352 | 0 | 0
6141 | SAN ANTONIO 1 0 | 6161 | SEGUIN 1 0 | 1 | Closed | Line | NO | 0.00052 | 0.00627 | 0.4163 | 2020 | 0 | 0
6142 | SAN ANTONIO 1 1 | 6162 | SEGUIN 1 1 | 1 | Closed | Line | NO | 0.00533 | 0.03805 | 0.06937 | 443 | 0 | 0
6142 | SAN ANTONIO 1 1 | 6141 | SAN ANTONIO 1 0 | 1 | Closed | Transformer | YES | 0.0002 | 0.00909 | 0 | 1326 | 0 | 0
6142 | SAN ANTONIO 1 1 | 6141 | SAN ANTONIO 1 0 | 2 | Closed | Transformer | YES | 0.0002 | 0.00909 | 0 | 1326 | 0 | 0
6143 | SAN ANTONIO 1 2 | 6284 | SAN ANTONIO 16 0 | 2 | Closed | Line | NO | 0.00613 | 0.04273 | 0.00699 | 221 | 0 | 0
6143 | SAN ANTONIO 1 2 | 6284 | SAN ANTONIO 16 0 | 1 | Closed | Line | NO | 0.00613 | 0.04273 | 0.00699 | 221 | 0 | 0
6143 | SAN ANTONIO 1 2 | 6142 | SAN ANTONIO 1 1 | 3 | Closed | Transformer | YES | 0.0003 | 0.02159 | 0 | 443 | 0 | 0
6143 | SAN ANTONIO 1 2 | 6142 | SAN ANTONIO 1 1 | 2 | Closed | Transformer | YES | 0.0003 | 0.02159 | 0 | 443 | 0 | 0
6143 | SAN ANTONIO 1 2 | 6142 | SAN ANTONIO 1 1 | 1 | Closed | Transformer | YES | 0.0003 | 0.02159 | 0 | 443 | 0 | 0
6144 | SAN ANTONIO 1 3 | 6141 | SAN ANTONIO 1 0 | 1 | Closed | Transformer | YES | 0.00106 | 0.04778 | 0 | 265 | 0 | 0
6145 | SAN ANTONIO 1 4 | 6141 | SAN ANTONIO 1 0 | 1 | Closed | Transformer | YES | 0.00027 | 0.01788 | 0 | 1093 | 0 | 0
6146 | SAN ANTONIO 1 5 | 6141 | SAN ANTONIO 1 0 | 1 | Closed | Transformer | YES | 0.00024 | 0.01722 | 0 | 1090 | 0 | 0
6147 | SAN ANTONIO 1 6 | 6141 | SAN ANTONIO 1 0 | 1 | Closed | Transformer | YES | 0.0002 | 0.01493 | 0 | 1332 | 0 | 0
6148 | SAN ANTONIO 1 7 | 6141 | SAN ANTONIO 1 0 | 1 | Closed | Transformer | YES | 0.00013 | 0.00914 | 0 | 1248 | 0 | 0
6149 | SAN ANTONIO 1 8 | 6141 | SAN ANTONIO 1 0 | 1 | Closed | Transformer | YES | 4e-05 | 0.00474 | 0 | 1255 | 0 | 0
6150 | SAN ANTONIO 36 0 | 6356 | SAN ANTONIO 34 0 | 2 | Closed | Line | NO | 0.00408 | 0.02634 | 0.00503 | 221 | 0 | 0
6150 | SAN ANTONIO 36 0 | 6356 | SAN ANTONIO 34 0 | 1 | Closed | Line | NO | 0.00408 | 0.02634 | 0.00503 | 221 | 0 | 0
6151 | SCHULENBURG 0 | 6311 | NEW ULM 0 | 1 | Closed | Line | NO | 0.02053 | 0.09148 | 0.01341 | 149 | 0 | 0
6152 | SAN ANTONIO 22 0 | 6198 | SAN ANTONIO 37 1 | 1 | Closed | Line | NO | 0.00248 | 0.02429 | 0.04673 | 548 | 0 | 0
6152 | SAN ANTONIO 22 0 | 6177 | SAN ANTONIO 51 0 | 1 | Closed | Line | NO | 0.00504 | 0.036 | 0.06563 | 443 | 0 | 0
6153 | SAN ANTONIO 22 1 | 6324 | SAN ANTONIO 7 0 | 2 | Closed | Line | NO | 0.00612 | 0.0418 | 0.00711 | 221 | 0 | 0
6153 | SAN ANTONIO 22 1 | 6324 | SAN ANTONIO 7 0 | 1 | Closed | Line | NO | 0.00612 | 0.0418 | 0.00711 | 221 | 0 | 0
6153 | SAN ANTONIO 22 1 | 6152 | SAN ANTONIO 22 0 | 1 | Closed | Transformer | YES | 0.00286 | 0.10993 | 0 | 155 | 0 | 0
6155 | SAN ANTONIO 26 0 | 4008 | POTEET 0 | 1 | Closed | Line | NO | 0.01482 | 0.06605 | 0.00968 | 149 | 0 | 0
6155 | SAN ANTONIO 26 0 | 6284 | SAN ANTONIO 16 0 | 1 | Closed | Line | NO | 0.00973 | 0.05559 | 0.00835 | 98 | 0 | 0
6156 | MARBLE FALLS 3 0 | 6282 | SPICEWOOD 0 | 1 | Closed | Line | NO | 0.00873 | 0.05961 | 0.01014 | 221 | 0 | 0
6156 | MARBLE FALLS 3 0 | 3104 | BUCHANAN DAM 1 0 | 1 | Closed | Line | NO | 0.01785 | 0.07953 | 0.01166 | 149 | 0 | 0
6157 | BOERNE 1 0 | 6138 | PIPE CREEK 0 | 1 | Closed | Line | NO | 0.03762 | 0.09196 | 0.01204 | 98 | 0 | 0
6158 | WASHINGTON 0 | 6341 | CHAPPELL HILL 0 | 1 | Closed | Line | NO | 0.02816 | 0.06884 | 0.00901 | 98 | 0 | 0
6159 | SCHERTZ 0 | 6115 | SAN ANTONIO 5 0 | 2 | Closed | Line | NO | 0.00432 | 0.02954 | 0.00503 | 221 | 0 | 0
6159 | SCHERTZ 0 | 6115 | SAN ANTONIO 5 0 | 1 | Closed | Line | NO | 0.00432 | 0.02954 | 0.00503 | 221 | 0 | 0
6160 | AUSTIN 8 0 | 6233 | AUSTIN 4 0 | 1 | Closed | Line | NO | 0.00526 | 0.02342 | 0.00343 | 149 | 0 | 0
6160 | AUSTIN 8 0 | 6330 | AUSTIN 9 0 | 1 | Closed | Line | NO | 0.00719 | 0.03146 | 0.00479 | 149 | 0 | 0
6160 | AUSTIN 8 0 | 6175 | AUSTIN 16 0 | 2 | Closed | Line | NO | 0.00216 | 0.01479 | 0.00252 | 221 | 0 | 0
6160 | AUSTIN 8 0 | 6175 | AUSTIN 16 0 | 1 | Closed | Line | NO | 0.00216 | 0.01479 | 0.00252 | 221 | 0 | 0
6160 | AUSTIN 8 0 | 6018 | AUSTIN 6 0 | 3 | Closed | Line | NO | 0.00176 | 0.01201 | 0.00204 | 221 | 0 | 0
6160 | AUSTIN 8 0 | 6018 | AUSTIN 6 0 | 2 | Closed | Line | NO | 0.00176 | 0.01201 | 0.00204 | 221 | 0 | 0
6160 | AUSTIN 8 0 | 6018 | AUSTIN 6 0 | 1 | Closed | Line | NO | 0.00176 | 0.01201 | 0.00204 | 221 | 0 | 0
6161 | SEGUIN 1 0 | 7018 | NURSERY 0 | 1 | Closed | Line | NO | 0.00084 | 0.01712 | 1.1942 | 3146 | 0 | 0
6161 | SEGUIN 1 0 | 6056 | NEW BRAUNFELS 2 0 | 1 | Closed | Line | NO | 0.00011 | 0.00227 | 0.15827 | 3146 | 0 | 0
6162 | SEGUIN 1 1 | 6277 | KYLE 0 | 1 | Closed | Line | NO | 0.00506 | 0.03614 | 0.0659 | 443 | 0 | 0
6162 | SEGUIN 1 1 | 6161 | SEGUIN 1 0 | 1 | Closed | Transformer | YES | 0.00024 | 0.01685 | 0 | 1132 | 0 | 0
6163 | SEGUIN 1 2 | 6162 | SEGUIN 1 1 | 1 | Closed | Transformer | YES | 0.00109 | 0.04275 | 0 | 184.2 | 0 | 0
6163 | SEGUIN 1 2 | 6011 | MARION 2 0 | 1 | Closed | Line | NO | 0.00329 | 0.02128 | 0.00406 | 221 | 0 | 0
6164 | SEGUIN 1 3 | 6161 | SEGUIN 1 0 | 1 | Closed | Transformer | YES | 0.00022 | 0.01652 | 0 | 880 | 0 | 0
6165 | SEGUIN 1 4 | 6161 | SEGUIN 1 0 | 1 | Closed | Transformer | YES | 0.00034 | 0.01841 | 0 | 879 | 0 | 0
6166 | SEGUIN 1 5 | 6161 | SEGUIN 1 0 | 1 | Closed | Transformer | YES | 0.00011 | 0.00775 | 0 | 880 | 0 | 0
6167 | SEGUIN 1 6 | 6161 | SEGUIN 1 0 | 1 | Closed | Transformer | YES | 0.0002 | 0.01447 | 0 | 883 | 0 | 0
6168 | SAN ANTONIO 45 0 | 6261 | LACKLAND A F B 0 | 1 | Closed | Line | NO | 0.00295 | 0.00722 | 0.00094 | 98 | 0 | 0
6168 | SAN ANTONIO 45 0 | 6209 | MICO 0 | 1 | Closed | Line | NO | 0.01804 | 0.07482 | 0.0127 | 149 | 0 | 0
6169 | SAN ANTONIO 52 0 | 6239 | ELMENDORF 0 | 1 | Closed | Line | NO | 0.00065 | 0.00782 | 0.51936 | 2020 | 0 | 0
6170 | SAN ANTONIO 52 1 | 6334 | SAN ANTONIO 47 1 | 1 | Closed | Line | NO | 0.00357 | 0.02552 | 0.04652 | 443 | 0 | 0
6170 | SAN ANTONIO 52 1 | 6235 | SAN ANTONIO 50 1 | 1 | Closed | Line | NO | 0.0015 | 0.01464 | 0.02816 | 548 | 0 | 0
6170 | SAN ANTONIO 52 1 | 6169 | SAN ANTONIO 52 0 | 1 | Closed | Transformer | YES | 0.00027 | 0.01779 | 0 | 1108 | 0 | 0
6171 | SAN ANTONIO 52 2 | 6170 | SAN ANTONIO 52 1 | 1 | Closed | Transformer | YES | 0.00057 | 0.03437 | 0 | 297 | 0 | 0
6173 | CUERO 2 1 | 6265 | CUERO 1 0 | 1 | Closed | Line | NO | 0.00345 | 0.01429 | 0.00242 | 250 | 0 | 0
6173 | CUERO 2 1 | 6172 | CUERO 2 0 | 1 | Closed | Transformer | YES | 0.0013 | 0.05717 | 0 | 137 | 0 | 0
6173 | CUERO 2 1 | 6031 | YOAKUM 1 | 1 | Closed | Line | NO | 0.03353 | 0.08197 | 0.01073 | 98 | 0 | 0
6174 | SAN ANTONIO 10 0 | 6320 | SAN ANTONIO 9 0 | 2 | Closed | Line | NO | 0.00372 | 0.02404 | 0.00459 | 221 | 0 | 0
6174 | SAN ANTONIO 10 0 | 6320 | SAN ANTONIO 9 0 | 1 | Closed | Line | NO | 0.00372 | 0.02404 | 0.00459 | 221 | 0 | 0
6174 | SAN ANTONIO 10 0 | 6250 | SAN ANTONIO 6 0 | 1 | Closed | Line | NO | 0.00258 | 0.01476 | 0.00222 | 98 | 0 | 0
6174 | SAN ANTONIO 10 0 | 6203 | SAN ANTONIO 17 0 | 1 | Closed | Line | NO | 0.00829 | 0.02025 | 0.00265 | 221 | 0 | 0
6175 | AUSTIN 16 0 | 6289 | AUSTIN 26 0 | 1 | Closed | Line | NO | 0.01181 | 0.02887 | 0.00378 | 98 | 0 | 0
6175 | AUSTIN 16 0 | 6194 | AUSTIN 18 0 | 1 | Closed | Line | NO | 0.01297 | 0.05381 | 0.00913 | 149 | 0 | 0
6175 | AUSTIN 16 0 | 6132 | AUSTIN 19 0 | 1 | Closed | Line | NO | 0.00341 | 0.01491 | 0.00227 | 250 | 0 | 0
6176 | AUSTIN 39 0 | 6154 | DRIPPING SPRINGS 0 | 1 | Closed | Line | NO | 0.01188 | 0.04928 | 0.00836 | 149 | 0 | 0
6177 | SAN ANTONIO 51 0 | 6299 | NEW BRAUNFELS 1 1 | 1 | Closed | Line | NO | 0.00682 | 0.06665 | 0.12825 | 548 | 0 | 0
6177 | SAN ANTONIO 51 0 | 6287 | SAN ANTONIO 32 0 | 1 | Closed | Line | NO | 0.00317 | 0.02266 | 0.04132 | 443 | 0 | 0
6177 | SAN ANTONIO 51 0 | 6308 | HONDO 0 | 1 | Closed | Line | NO | 0.00546 | 0.03901 | 0.07112 | 443 | 0 | 0
6178 | SAN ANTONIO 51 1 | 6209 | MICO 0 | 1 | Closed | Line | NO | 0.00915 | 0.04079 | 0.00598 | 149 | 0 | 0
6178 | SAN ANTONIO 51 1 | 6177 | SAN ANTONIO 51 0 | 2 | Closed | Transformer | YES | 0.00082 | 0.04251 | 0 | 172.8 | 0 | 0
6178 | SAN ANTONIO 51 1 | 6177 | SAN ANTONIO 51 0 | 1 | Closed | Transformer | YES | 0.00082 | 0.04251 | 0 | 172.8 | 0 | 0
6180 | LA VERNIA 0 | 6125 | SUTHERLAND SPRINGS 0 | 1 | Closed | Line | NO | 0.00599 | 0.02482 | 0.00421 | 149 | 0 | 0
6180 | LA VERNIA 0 | 6100 | ADKINS 0 | 1 | Closed | Line | NO | 0.00956 | 0.0418 | 0.00637 | 149 | 0 | 0
6181 | MANOR 0 | 6116 | TAYLOR 0 | 1 | Closed | Line | NO | 0.01119 | 0.06392 | 0.00961 | 98 | 0 | 0
6182 | SAN ANTONIO 38 0 | 6201 | SAN ANTONIO 33 0 | 1 | Closed | Line | NO | 0.00497 | 0.02172 | 0.00331 | 149 | 0 | 0
6183 | GIDDINGS 0 | 6206 | LEXINGTON 0 | 1 | Closed | Line | NO | 0.01289 | 0.07363 | 0.01106 | 98 | 0 | 0
6184 | AUSTIN 32 0 | 6219 | AUSTIN 17 0 | 1 | Closed | Line | NO | 0.02323 | 0.05678 | 0.00744 | 98 | 0 | 0
6184 | AUSTIN 32 0 | 6205 | AUSTIN 29 0 | 1 | Closed | Line | NO | 0.00904 | 0.04029 | 0.00591 | 149 | 0 | 0
6184 | AUSTIN 32 0 | 6185 | AUSTIN 38 0 | 1 | Closed | Line | NO | 0.01258 | 0.03077 | 0.00403 | 98 | 0 | 0
6185 | AUSTIN 38 0 | 6313 | AUSTIN 33 0 | 1 | Closed | Line | NO | 0.01416 | 0.03461 | 0.00453 | 98 | 0 | 0
6186 | AUSTIN 30 0 | 6351 | AUSTIN 1 2 | 1 | Closed | Line | NO | 0.00169 | 0.0118 | 0.00193 | 221 | 0 | 0
6186 | AUSTIN 30 0 | 6187 | AUSTIN 28 0 | 2 | Closed | Line | NO | 0.00175 | 0.01131 | 0.00216 | 221 | 0 | 0
6186 | AUSTIN 30 0 | 6187 | AUSTIN 28 0 | 1 | Closed | Line | NO | 0.00175 | 0.01131 | 0.00216 | 221 | 0 | 0
6186 | AUSTIN 30 0 | 6351 | AUSTIN 1 2 | 2 | Closed | Line | NO | 0.00169 | 0.0118 | 0.00193 | 221 | 0 | 0
6187 | AUSTIN 28 0 | 6219 | AUSTIN 17 0 | 1 | Closed | Line | NO | 0.00752 | 0.03293 | 0.00502 | 149 | 0 | 0
6187 | AUSTIN 28 0 | 6289 | AUSTIN 26 0 | 1 | Closed | Line | NO | 0.00637 | 0.02643 | 0.00449 | 149 | 0 | 0
6188 | COLUMBUS 0 | 7305 | WHARTON 1 1 | 1 | Closed | Line | NO | 0.00756 | 0.05401 | 0.09846 | 460 | 0 | 0
6188 | COLUMBUS 0 | 6076 | LA GRANGE 1 | 1 | Closed | Line | NO | 0.00528 | 0.03774 | 0.0688 | 443 | 0 | 0
6189 | COLUMBUS 1 | 6188 | COLUMBUS 0 | 1 | Closed | Transformer | YES | 0.00227 | 0.06067 | 0 | 178 | 0 | 0
6190 | SHINER 0 | 6151 | SCHULENBURG 0 | 1 | Closed | Line | NO | 0.01488 | 0.06632 | 0.00972 | 221 | 0 | 0
6190 | SHINER 0 | 6133 | FLATONIA 0 | 1 | Closed | Line | NO | 0.01462 | 0.06065 | 0.01029 | 149 | 0 | 0
6191 | SAN ANTONIO 3 0 | 6124 | NEW BRAUNFELS 3 0 | 1 | Closed | Line | NO | 0.00835 | 0.05393 | 0.01029 | 221 | 0 | 0
6193 | CALDWELL 1 | 6206 | LEXINGTON 0 | 1 | Closed | Line | NO | 0.01507 | 0.09046 | 0.01228 | 98 | 0 | 0
6193 | CALDWELL 1 | 6192 | CALDWELL 0 | 1 | Closed | Transformer | YES | 0.00113 | 0.06451 | 0 | 125 | 0 | 0
6193 | CALDWELL 1 | 6326 | SOMERVILLE 0 | 1 | Closed | Line | NO | 0.03488 | 0.08525 | 0.01116 | 98 | 0 | 0
6194 | AUSTIN 18 0 | 6231 | BUDA 0 | 1 | Closed | Line | NO | 0.00815 | 0.03567 | 0.00543 | 149 | 0 | 0
6195 | INDUSTRY 0 | 7314 | BELLVILLE 0 | 1 | Closed | Line | NO | 0.01465 | 0.06078 | 0.01031 | 149 | 0 | 0
6195 | INDUSTRY 0 | 6135 | FAYETTEVILLE 0 | 1 | Closed | Line | NO | 0.018 | 0.07467 | 0.01267 | 149 | 0 | 0
6196 | DALE 0 | 6194 | AUSTIN 18 0 | 1 | Closed | Line | NO | 0.01994 | 0.08268 | 0.01403 | 149 | 0 | 0
6196 | DALE 0 | 6096 | LULING 0 | 1 | Closed | Line | NO | 0.02156 | 0.08942 | 0.01517 | 149 | 0 | 0
6197 | SAN ANTONIO 37 0 | 6333 | SAN ANTONIO 47 0 | 1 | Closed | Line | NO | 0.00012 | 0.00144 | 0.09542 | 2020 | 0 | 0
6197 | SAN ANTONIO 37 0 | 6234 | SAN ANTONIO 50 0 | 1 | Closed | Line | NO | 0.00025 | 0.003 | 0.19905 | 2020 | 0 | 0
6198 | SAN ANTONIO 37 1 | 6197 | SAN ANTONIO 37 0 | 1 | Closed | Transformer | YES | 0.00015 | 0.01413 | 0 | 1372 | 0 | 0
6198 | SAN ANTONIO 37 1 | 6046 | SAN ANTONIO 2 1 | 1 | Closed | Line | NO | 0.00141 | 0.01004 | 0.0183 | 523 | 0 | 0
6199 | SAN ANTONIO 37 2 | 6198 | SAN ANTONIO 37 1 | 3 | Closed | Transformer | YES | 0.00048 | 0.01693 | 0 | 420 | 0 | 0
6199 | SAN ANTONIO 37 2 | 6198 | SAN ANTONIO 37 1 | 2 | Closed | Transformer | YES | 0.00048 | 0.01693 | 0 | 420 | 0 | 0
6199 | SAN ANTONIO 37 2 | 6198 | SAN ANTONIO 37 1 | 1 | Closed | Transformer | YES | 0.00048 | 0.01693 | 0 | 420 | 0 | 0
6199 | SAN ANTONIO 37 2 | 6016 | SAN ANTONIO 40 0 | 3 | Closed | Line | NO | 0.00208 | 0.01421 | 0.00242 | 221 | 0 | 0
6199 | SAN ANTONIO 37 2 | 6016 | SAN ANTONIO 40 0 | 2 | Closed | Line | NO | 0.00208 | 0.01421 | 0.00242 | 221 | 0 | 0
6199 | SAN ANTONIO 37 2 | 6016 | SAN ANTONIO 40 0 | 1 | Closed | Line | NO | 0.00208 | 0.01421 | 0.00242 | 221 | 0 | 0
6200 | SAN ANTONIO 18 0 | 6275 | SAN ANTONIO 20 0 | 1 | Closed | Line | NO | 0.00286 | 0.01632 | 0.00245 | 98 | 0 | 0
6200 | SAN ANTONIO 18 0 | 6225 | SAN ANTONIO 27 0 | 1 | Closed | Line | NO | 0.00252 | 0.01513 | 0.00205 | 98 | 0 | 0
6200 | SAN ANTONIO 18 0 | 6284 | SAN ANTONIO 16 0 | 1 | Closed | Line | NO | 0.00797 | 0.03555 | 0.00521 | 149 | 0 | 0
6201 | SAN ANTONIO 33 0 | 6356 | SAN ANTONIO 34 0 | 1 | Closed | Line | NO | 0.00518 | 0.02956 | 0.00444 | 245 | 0 | 0
6201 | SAN ANTONIO 33 0 | 6203 | SAN ANTONIO 17 0 | 1 | Closed | Line | NO | 0.01894 | 0.04631 | 0.00606 | 98 | 0 | 0
6204 | SAN ANTONIO 23 0 | 6044 | SAN ANTONIO 19 0 | 1 | Closed | Line | NO | 0.00268 | 0.01111 | 0.00189 | 149 | 0 | 0
6204 | SAN ANTONIO 23 0 | 6337 | SAN ANTONIO 30 0 | 1 | Closed | Line | NO | 0.00539 | 0.03236 | 0.00439 | 98 | 0 | 0
6205 | AUSTIN 29 0 | 6223 | AUSTIN 27 1 | 2 | Closed | Line | NO | 0.00232 | 0.01501 | 0.00286 | 221 | 0 | 0
6205 | AUSTIN 29 0 | 6223 | AUSTIN 27 1 | 1 | Closed | Line | NO | 0.00232 | 0.01501 | 0.00286 | 221 | 0 | 0
6207 | LEANDER 2 0 | 6313 | AUSTIN 33 0 | 1 | Closed | Line | NO | 0.0096 | 0.05765 | 0.00782 | 221 | 0 | 0
6207 | LEANDER 2 0 | 6282 | SPICEWOOD 0 | 1 | Closed | Line | NO | 0.01027 | 0.04493 | 0.00684 | 149 | 0 | 0
6208 | AUSTIN 15 0 | 6353 | ROUND ROCK 2 0 | 1 | Closed | Line | NO | 0.0108 | 0.04812 | 0.00706 | 149 | 0 | 0
6210 | MARBLE FALLS 2 0 | 6292 | CEDAR CREEK 1 0 | 1 | Closed | Line | NO | 0.00114 | 0.01377 | 0.91489 | 2020 | 0 | 0
6210 | MARBLE FALLS 2 0 | 6045 | SAN ANTONIO 2 0 | 1 | Closed | Line | NO | 0.00142 | 0.01727 | 1.1471 | 2020 | 0 | 0
6211 | MARBLE FALLS 2 1 | 6210 | MARBLE FALLS 2 0 | 1 | Closed | Transformer | YES | 0.0003 | 0.01639 | 0 | 978 | 0 | 0
6211 | MARBLE FALLS 2 1 | 6359 | BURNET 0 | 1 | Closed | Line | NO | 0.00367 | 0.02624 | 0.04784 | 443 | 0 | 0
6212 | MARBLE FALLS 2 2 | 6211 | MARBLE FALLS 2 1 | 1 | Closed | Transformer | YES | 0.00083 | 0.03328 | 0 | 381 | 0 | 0
6212 | MARBLE FALLS 2 2 | 6081 | MARBLE FALLS 1 0 | 1 | Closed | Line | NO | 0.00581 | 0.0241 | 0.00409 | 149 | 0 | 0
6212 | MARBLE FALLS 2 2 | 3014 | KINGSLAND 0 | 1 | Closed | Line | NO | 0.01229 | 0.05481 | 0.00804 | 149 | 0 | 0
6213 | MARBLE FALLS 2 3 | 6210 | MARBLE FALLS 2 0 | 1 | Closed | Transformer | YES | 0.00066 | 0.04478 | 0 | 363 | 0 | 0
6214 | MARBLE FALLS 2 4 | 6210 | MARBLE FALLS 2 0 | 1 | Closed | Transformer | YES | 0.00044 | 0.02757 | 0 | 718 | 0 | 0
6215 | MARBLE FALLS 2 5 | 6210 | MARBLE FALLS 2 0 | 1 | Closed | Transformer | YES | 0.0001 | 0.0071 | 0 | 721 | 0 | 0
6216 | MARBLE FALLS 2 6 | 6210 | MARBLE FALLS 2 0 | 1 | Closed | Transformer | YES | 0.00021 | 0.01596 | 0 | 710 | 0 | 0
6217 | AUSTIN 36 0 | 6032 | AUSTIN 37 0 | 1 | Closed | Line | NO | 0.00379 | 0.02164 | 0.00325 | 98 | 0 | 0
6218 | LOCKHART 0 | 6231 | BUDA 0 | 1 | Closed | Line | NO | 0.02084 | 0.09119 | 0.01389 | 149 | 0 | 0
6219 | AUSTIN 17 0 | 6345 | AUSTIN 14 0 | 1 | Closed | Line | NO | 0.00408 | 0.02332 | 0.0035 | 98 | 0 | 0
6220 | SAN ANTONIO 13 0 | 6121 | SAN ANTONIO 25 0 | 2 | Closed | Line | NO | 0.0032 | 0.02187 | 0.00372 | 221 | 0 | 0
6220 | SAN ANTONIO 13 0 | 6121 | SAN ANTONIO 25 0 | 1 | Closed | Line | NO | 0.0032 | 0.02187 | 0.00372 | 221 | 0 | 0
6220 | SAN ANTONIO 13 0 | 6037 | SAN ANTONIO 12 1 | 3 | Closed | Line | NO | 0.00245 | 0.01672 | 0.00284 | 221 | 0 | 0
6220 | SAN ANTONIO 13 0 | 6037 | SAN ANTONIO 12 1 | 2 | Closed | Line | NO | 0.00245 | 0.01672 | 0.00284 | 221 | 0 | 0
6220 | SAN ANTONIO 13 0 | 6037 | SAN ANTONIO 12 1 | 1 | Closed | Line | NO | 0.00245 | 0.01672 | 0.00284 | 221 | 0 | 0
6221 | FALLS CITY 0 | 4172 | PLEASANTON 0 | 1 | Closed | Line | NO | 0.01492 | 0.06529 | 0.00994 | 149 | 0 | 0
6221 | FALLS CITY 0 | 6322 | FLORESVILLE 1 | 1 | Closed | Line | NO | 0.01605 | 0.09634 | 0.01307 | 98 | 0 | 0
6222 | AUSTIN 27 0 | 6039 | AUSTIN 3 1 | 1 | Closed | Line | NO | 0.00129 | 0.00919 | 0.01675 | 443 | 0 | 0
6222 | AUSTIN 27 0 | 6354 | ROUND ROCK 4 0 | 1 | Closed | Line | NO | 0.00491 | 0.03508 | 0.06396 | 443 | 0 | 0
6222 | AUSTIN 27 0 | 6293 | CEDAR CREEK 1 1 | 1 | Closed | Line | NO | 0.00233 | 0.0228 | 0.04388 | 647 | 0 | 0
6222 | AUSTIN 27 0 | 6229 | SAN MARCOS 1 | 1 | Closed | Line | NO | 0.00375 | 0.03669 | 0.07059 | 548 | 0 | 0
6223 | AUSTIN 27 1 | 6222 | AUSTIN 27 0 | 3 | Closed | Transformer | YES | 0.00029 | 0.0171 | 0 | 457 | 0 | 0
6223 | AUSTIN 27 1 | 6222 | AUSTIN 27 0 | 2 | Closed | Transformer | YES | 0.00029 | 0.0171 | 0 | 457 | 0 | 0
6223 | AUSTIN 27 1 | 6222 | AUSTIN 27 0 | 1 | Closed | Transformer | YES | 0.00029 | 0.0171 | 0 | 457 | 0 | 0
6224 | AUSTIN 23 0 | 6331 | AUSTIN 22 0 | 1 | Closed | Line | NO | 0.00467 | 0.01938 | 0.00329 | 149 | 0 | 0
6225 | SAN ANTONIO 27 0 | 6307 | SAN ANTONIO 39 0 | 1 | Closed | Line | NO | 0.00669 | 0.0298 | 0.00437 | 149 | 0 | 0
6226 | BLANCO 0 | 6055 | BERGHEIM 0 | 1 | Closed | Line | NO | 0.018 | 0.10807 | 0.01467 | 98 | 0 | 0
6227 | AUSTIN 24 0 | 6238 | AUSTIN 13 0 | 2 | Closed | Line | NO | 0.00232 | 0.01616 | 0.00264 | 221 | 0 | 0
6227 | AUSTIN 24 0 | 6330 | AUSTIN 9 0 | 1 | Closed | Line | NO | 0.01472 | 0.036 | 0.00471 | 98 | 0 | 0
6227 | AUSTIN 24 0 | 6238 | AUSTIN 13 0 | 1 | Closed | Line | NO | 0.00232 | 0.01616 | 0.00264 | 221 | 0 | 0
6227 | AUSTIN 24 0 | 6223 | AUSTIN 27 1 | 2 | Closed | Line | NO | 0.00231 | 0.01613 | 0.00264 | 250 | 0 | 0
6227 | AUSTIN 24 0 | 6223 | AUSTIN 27 1 | 1 | Closed | Line | NO | 0.00231 | 0.01613 | 0.00264 | 250 | 0 | 0
6229 | SAN MARCOS 1 | 6228 | SAN MARCOS 0 | 1 | Closed | Transformer | YES | 0.00011 | 0.01313 | 0 | 1208 | 0 | 0
6230 | SAN MARCOS 2 | 6176 | AUSTIN 39 0 | 1 | Closed | Line | NO | 0.0023 | 0.016 | 0.0026 | 221 | 0 | 0
6230 | SAN MARCOS 2 | 6278 | KYLE 1 | 1 | Closed | Line | NO | 0.009 | 0.05404 | 0.00733 | 140 | 0 | 0
6230 | SAN MARCOS 2 | 6229 | SAN MARCOS 1 | 2 | Closed | Transformer | YES | 0.00061 | 0.03602 | 0 | 350 | 0 | 0
6230 | SAN MARCOS 2 | 6229 | SAN MARCOS 1 | 1 | Closed | Transformer | YES | 0.00061 | 0.03602 | 0 | 350 | 0 | 0
6232 | DEL VALLE 0 | 6194 | AUSTIN 18 0 | 1 | Closed | Line | NO | 0.00593 | 0.04134 | 0.00676 | 221 | 0 | 0
6232 | DEL VALLE 0 | 6294 | CEDAR CREEK 1 2 | 2 | Closed | Line | NO | 0.00252 | 0.01629 | 0.00311 | 221 | 0 | 0
6232 | DEL VALLE 0 | 6294 | CEDAR CREEK 1 2 | 1 | Closed | Line | NO | 0.00252 | 0.01629 | 0.00311 | 221 | 0 | 0
6233 | AUSTIN 4 0 | 6123 | AUSTIN 5 0 | 1 | Closed | Line | NO | 0.00405 | 0.02315 | 0.00348 | 98 | 0 | 0
6235 | SAN ANTONIO 50 1 | 6177 | SAN ANTONIO 51 0 | 1 | Closed | Line | NO | 0.00202 | 0.01441 | 0.02628 | 523 | 0 | 0
6235 | SAN ANTONIO 50 1 | 6234 | SAN ANTONIO 50 0 | 1 | Closed | Transformer | YES | 6e-05 | 0.00475 | 0 | 1190 | 0 | 0
6236 | SAN ANTONIO 50 2 | 6171 | SAN ANTONIO 52 2 | 1 | Closed | Line | NO | 0.00723 | 0.05035 | 0.00823 | 221 | 0 | 0
6236 | SAN ANTONIO 50 2 | 6026 | SAN ANTONIO 49 0 | 2 | Closed | Line | NO | 0.00321 | 0.02074 | 0.00396 | 221 | 0 | 0
6236 | SAN ANTONIO 50 2 | 6026 | SAN ANTONIO 49 0 | 1 | Closed | Line | NO | 0.00321 | 0.02074 | 0.00396 | 221 | 0 | 0
6236 | SAN ANTONIO 50 2 | 6015 | ATASCOSA 0 | 1 | Closed | Line | NO | 0.00985 | 0.04086 | 0.00693 | 149 | 0 | 0
6236 | SAN ANTONIO 50 2 | 6235 | SAN ANTONIO 50 1 | 2 | Closed | Transformer | YES | 0.00075 | 0.02962 | 0 | 406 | 0 | 0
6236 | SAN ANTONIO 50 2 | 6235 | SAN ANTONIO 50 1 | 1 | Closed | Transformer | YES | 0.00075 | 0.02962 | 0 | 406 | 0 | 0
6237 | BURLINGTON 0 | 8102 | CALVERT 0 | 1 | Closed | Line | NO | 0.02383 | 0.14308 | 0.01942 | 98 | 0 | 0
6238 | AUSTIN 13 0 | 6345 | AUSTIN 14 0 | 1 | Closed | Line | NO | 0.00383 | 0.02298 | 0.00312 | 98 | 0 | 0
6239 | ELMENDORF 0 | 6141 | SAN ANTONIO 1 0 | 1 | Closed | Line | NO | 0.00025 | 0.00304 | 0.20218 | 2400 | 0 | 0
6239 | ELMENDORF 0 | 7414 | VICTORIA 1 0 | 1 | Closed | Line | NO | 0.0015 | 0.019 | 1.24 | 2000 | 0 | 0
6240 | ELMENDORF 1 | 6321 | FLORESVILLE 0 | 1 | Closed | Line | NO | 0.00473 | 0.03381 | 0.06164 | 443 | 0 | 0
6240 | ELMENDORF 1 | 6287 | SAN ANTONIO 32 0 | 1 | Closed | Line | NO | 0.00218 | 0.02128 | 0.04095 | 647 | 0 | 0
6240 | ELMENDORF 1 | 6239 | ELMENDORF 0 | 1 | Closed | Transformer | YES | 0.00028 | 0.01264 | 0 | 1194 | 0 | 0
6241 | ELMENDORF 2 | 6153 | SAN ANTONIO 22 1 | 2 | Closed | Line | NO | 0.0044 | 0.03067 | 0.00501 | 221 | 0 | 0
6241 | ELMENDORF 2 | 6153 | SAN ANTONIO 22 1 | 1 | Closed | Line | NO | 0.0044 | 0.03067 | 0.00501 | 221 | 0 | 0
6241 | ELMENDORF 2 | 6240 | ELMENDORF 1 | 2 | Closed | Transformer | YES | 0.00111 | 0.05088 | 0 | 300 | 0 | 0
6241 | ELMENDORF 2 | 6240 | ELMENDORF 1 | 1 | Closed | Transformer | YES | 0.00111 | 0.05088 | 0 | 300 | 0 | 0
6242 | ELMENDORF 3 | 6239 | ELMENDORF 0 | 1 | Closed | Transformer | YES | 0.0004 | 0.04713 | 0 | 380 | 0 | 0
6243 | ELMENDORF 4 | 6239 | ELMENDORF 0 | 1 | Closed | Transformer | YES | 0.00024 | 0.01934 | 0 | 690 | 0 | 0
6244 | ELMENDORF 5 | 6239 | ELMENDORF 0 | 1 | Closed | Transformer | YES | 0.00024 | 0.01637 | 0 | 957 | 0 | 0
6245 | ELMENDORF 6 | 6239 | ELMENDORF 0 | 1 | Closed | Transformer | YES | 0.00021 | 0.01383 | 0 | 965 | 0 | 0
6246 | ELMENDORF 7 | 6239 | ELMENDORF 0 | 1 | Closed | Transformer | YES | 0.00011 | 0.00711 | 0 | 967 | 0 | 0
6247 | ELMENDORF 8 | 6239 | ELMENDORF 0 | 1 | Closed | Transformer | YES | 0.00014 | 0.00867 | 0 | 694 | 0 | 0
6248 | ELMENDORF 9 | 6239 | ELMENDORF 0 | 1 | Closed | Transformer | YES | 0.00018 | 0.01749 | 0 | 689 | 0 | 0
6249 | ELMENDORF 10 | 6239 | ELMENDORF 0 | 1 | Closed | Transformer | YES | 0.00046 | 0.02531 | 0 | 685 | 0 | 0
6251 | CANYON LAKE 0 | 6091 | WIMBERLEY 0 | 1 | Closed | Line | NO | 0.00626 | 0.03578 | 0.00538 | 98 | 0 | 0
6252 | JOHNSON CITY 0 | 6154 | DRIPPING SPRINGS 0 | 1 | Closed | Line | NO | 0.02199 | 0.0912 | 0.01548 | 149 | 0 | 0
6253 | YORKTOWN 0 | 6329 | NORDHEIM 0 | 1 | Closed | Line | NO | 0.01564 | 0.06488 | 0.01101 | 149 | 0 | 0
6254 | AUSTIN 2 0 | 6038 | AUSTIN 3 0 | 1 | Closed | Line | NO | 0.00024 | 0.00295 | 0.19592 | 2020 | 0 | 0
6255 | AUSTIN 2 1 | 6254 | AUSTIN 2 0 | 1 | Closed | Transformer | YES | 4e-05 | 0.00481 | 0 | 1350 | 0 | 0
6255 | AUSTIN 2 1 | 6222 | AUSTIN 27 0 | 1 | Closed | Line | NO | 0.00167 | 0.01635 | 0.03146 | 647 | 0 | 0
6256 | AUSTIN 2 2 | 6255 | AUSTIN 2 1 | 2 | Closed | Transformer | YES | 0.00085 | 0.04835 | 0 | 300 | 0 | 0
6256 | AUSTIN 2 2 | 6255 | AUSTIN 2 1 | 1 | Closed | Transformer | YES | 0.00085 | 0.04835 | 0 | 300 | 0 | 0
6257 | AUSTIN 2 3 | 6254 | AUSTIN 2 0 | 1 | Closed | Transformer | YES | 0.00011 | 0.01147 | 0 | 726 | 0 | 0
6258 | AUSTIN 2 4 | 6254 | AUSTIN 2 0 | 1 | Closed | Transformer | YES | 0.00037 | 0.02186 | 0 | 731 | 0 | 0
6259 | AUSTIN 2 5 | 6254 | AUSTIN 2 0 | 1 | Closed | Transformer | YES | 0.00044 | 0.02142 | 0 | 333 | 0 | 0
6260 | AUSTIN 2 6 | 6254 | AUSTIN 2 0 | 1 | Closed | Transformer | YES | 0.00018 | 0.01038 | 0 | 914 | 0 | 0
6262 | LIBERTY HILL 0 | 6319 | GEORGETOWN 3 4 | 1 | Closed | Line | NO | 0.01214 | 0.07287 | 0.00989 | 98 | 0 | 0
6263 | KENEDY 0 | 4024 | CHRISTINE 0 | 1 | Closed | Line | NO | 0.00754 | 0.05386 | 0.0982 | 443 | 0 | 0
6263 | KENEDY 0 | 7274 | VICTORIA 3 0 | 1 | Closed | Line | NO | 0.00452 | 0.04698 | 0.16009 | 750 | 0 | 0
6264 | KENEDY 1 | 4125 | PETTUS 0 | 1 | Closed | Line | NO | 0.03218 | 0.07865 | 0.0103 | 98 | 0 | 0
6264 | KENEDY 1 | 6263 | KENEDY 0 | 1 | Closed | Transformer | YES | 0.00081 | 0.03319 | 0 | 120 | 0 | 0
6265 | CUERO 1 0 | 6092 | GONZALES 0 | 1 | Closed | Line | NO | 0.03066 | 0.13415 | 0.02043 | 221 | 0 | 0
6266 | CUERO 1 1 | 6265 | CUERO 1 0 | 1 | Closed | Transformer | YES | 0.00703 | 0.24052 | 0 | 29 | 0 | 0
6267 | CUERO 1 2 | 6265 | CUERO 1 0 | 1 | Closed | Transformer | YES | 0.01927 | 0.55179 | 0 | 35 | 0 | 0
6268 | CUERO 1 3 | 6265 | CUERO 1 0 | 1 | Closed | Transformer | YES | 0.00822 | 0.17407 | 0 | 30 | 0 | 0
6269 | CUERO 1 4 | 6265 | CUERO 1 0 | 1 | Closed | Transformer | YES | 0.0207 | 0.59011 | 0 | 32 | 0 | 0
6270 | CUERO 1 5 | 6265 | CUERO 1 0 | 1 | Closed | Transformer | YES | 0.01825 | 0.32424 | 0 | 47 | 0 | 0
6271 | CUERO 1 6 | 6265 | CUERO 1 0 | 1 | Closed | Transformer | YES | 0.00336 | 0.1392 | 0 | 42 | 0 | 0
6272 | CUERO 1 7 | 6265 | CUERO 1 0 | 1 | Closed | Transformer | YES | 0.00455 | 0.19054 | 0 | 35 | 0 | 0
6273 | CUERO 1 8 | 6265 | CUERO 1 0 | 1 | Closed | Transformer | YES | 0.00863 | 0.26216 | 0 | 32 | 0 | 0
6274 | CUERO 1 9 | 6265 | CUERO 1 0 | 1 | Closed | Transformer | YES | 0.00902 | 0.4175 | 0 | 39 | 0 | 0
6275 | SAN ANTONIO 20 0 | 6324 | SAN ANTONIO 7 0 | 2 | Closed | Line | NO | 0.00458 | 0.02955 | 0.00564 | 221 | 0 | 0
6275 | SAN ANTONIO 20 0 | 6324 | SAN ANTONIO 7 0 | 1 | Closed | Line | NO | 0.00458 | 0.02955 | 0.00564 | 221 | 0 | 0
6276 | VON ORMY 0 | 4174 | LYTLE 0 | 1 | Closed | Line | NO | 0.01173 | 0.04865 | 0.00826 | 149 | 0 | 0
6277 | KYLE 0 | 6229 | SAN MARCOS 1 | 1 | Closed | Line | NO | 0.00147 | 0.01434 | 0.0276 | 548 | 0 | 0
6278 | KYLE 1 | 6277 | KYLE 0 | 1 | Closed | Transformer | YES | 0.00046 | 0.02831 | 0 | 331 | 0 | 0
6278 | KYLE 1 | 6218 | LOCKHART 0 | 1 | Closed | Line | NO | 0.00985 | 0.04084 | 0.00693 | 149 | 0 | 0
6279 | SEGUIN 2 0 | 6162 | SEGUIN 1 1 | 1 | Closed | Line | NO | 0.00087 | 0.00624 | 0.01138 | 443 | 0 | 0
6279 | SEGUIN 2 0 | 6067 | MARION 1 1 | 1 | Closed | Line | NO | 0.00289 | 0.02062 | 0.0376 | 443 | 0 | 0
6279 | SEGUIN 2 0 | 6299 | NEW BRAUNFELS 1 1 | 1 | Closed | Line | NO | 0.00218 | 0.02135 | 0.04107 | 548 | 0 | 0
6280 | SEGUIN 2 1 | 6202 | MARTINDALE 0 | 1 | Closed | Line | NO | 0.02835 | 0.06931 | 0.00908 | 115 | 0 | 0
6280 | SEGUIN 2 1 | 6163 | SEGUIN 1 2 | 1 | Closed | Line | NO | 0.00495 | 0.02053 | 0.00348 | 149 | 0 | 0
6280 | SEGUIN 2 1 | 6279 | SEGUIN 2 0 | 1 | Closed | Transformer | YES | 0.00106 | 0.03718 | 0 | 163.2 | 0 | 0
6281 | UNIVERSAL CITY 0 | 6159 | SCHERTZ 0 | 1 | Closed | Line | NO | 0.00206 | 0.00903 | 0.00138 | 250 | 0 | 0
6283 | SAINT HEDWIG 0 | 6100 | ADKINS 0 | 1 | Closed | Line | NO | 0.00566 | 0.0323 | 0.00485 | 98 | 0 | 0
6285 | BOERNE 2 0 | 3001 | KERRVILLE 0 | 1 | Closed | Line | NO | 0.00639 | 0.04566 | 0.08324 | 443 | 0 | 0
6286 | BOERNE 2 1 | 3124 | FREDERICKSBURG 0 | 1 | Closed | Line | NO | 0.018 | 0.1 | 0.016 | 100 | 0 | 0
6286 | BOERNE 2 1 | 6285 | BOERNE 2 0 | 1 | Closed | Transformer | YES | 0.00032 | 0.0236 | 0 | 311 | 0 | 0
6287 | SAN ANTONIO 32 0 | 6198 | SAN ANTONIO 37 1 | 1 | Closed | Line | NO | 0.00092 | 0.00901 | 0.01734 | 548 | 0 | 0
6287 | SAN ANTONIO 32 0 | 6036 | SAN ANTONIO 12 0 | 1 | Closed | Line | NO | 0.00203 | 0.01984 | 0.03818 | 548 | 0 | 0
6288 | SAN ANTONIO 32 1 | 6323 | SAN ANTONIO 29 0 | 2 | Closed | Line | NO | 0.0013 | 0.00886 | 0.00151 | 221 | 0 | 0
6288 | SAN ANTONIO 32 1 | 6323 | SAN ANTONIO 29 0 | 1 | Closed | Line | NO | 0.0013 | 0.00886 | 0.00151 | 221 | 0 | 0
6288 | SAN ANTONIO 32 1 | 6307 | SAN ANTONIO 39 0 | 2 | Closed | Line | NO | 0.00199 | 0.01356 | 0.00231 | 221 | 0 | 0
6288 | SAN ANTONIO 32 1 | 6307 | SAN ANTONIO 39 0 | 1 | Closed | Line | NO | 0.00199 | 0.01356 | 0.00231 | 221 | 0 | 0
6288 | SAN ANTONIO 32 1 | 6287 | SAN ANTONIO 32 0 | 2 | Closed | Transformer | YES | 0.00058 | 0.03855 | 0 | 300 | 0 | 0
6288 | SAN ANTONIO 32 1 | 6287 | SAN ANTONIO 32 0 | 1 | Closed | Transformer | YES | 0.00058 | 0.03855 | 0 | 300 | 0 | 0
6290 | AUSTIN 21 0 | 6120 | CEDAR PARK 2 | 2 | Closed | Line | NO | 0.00336 | 0.02297 | 0.00391 | 221 | 0 | 0
6290 | AUSTIN 21 0 | 6120 | CEDAR PARK 2 | 1 | Closed | Line | NO | 0.00336 | 0.02297 | 0.00391 | 221 | 0 | 0
6290 | AUSTIN 21 0 | 6331 | AUSTIN 22 0 | 2 | Closed | Line | NO | 0.00175 | 0.01218 | 0.00199 | 221 | 0 | 0
6290 | AUSTIN 21 0 | 6331 | AUSTIN 22 0 | 1 | Closed | Line | NO | 0.00175 | 0.01218 | 0.00199 | 221 | 0 | 0
6291 | SAN ANTONIO 44 0 | 6179 | SAN ANTONIO 41 0 | 1 | Closed | Line | NO | 0.00323 | 0.0194 | 0.00263 | 98 | 0 | 0
6291 | SAN ANTONIO 44 0 | 6047 | SAN ANTONIO 2 2 | 2 | Closed | Line | NO | 0.00187 | 0.01206 | 0.0023 | 221 | 0 | 0
6291 | SAN ANTONIO 44 0 | 6047 | SAN ANTONIO 2 2 | 1 | Closed | Line | NO | 0.00187 | 0.01206 | 0.0023 | 221 | 0 | 0
6292 | CEDAR CREEK 1 0 | 6003 | BASTROP 0 | 1 | Closed | Line | NO | 0.0002 | 0.00409 | 0.28512 | 2768 | 0 | 0
6292 | CEDAR CREEK 1 0 | 6254 | AUSTIN 2 0 | 1 | Closed | Line | NO | 7e-05 | 0.00142 | 0.09917 | 2768 | 0 | 0
6293 | CEDAR CREEK 1 1 | 6292 | CEDAR CREEK 1 0 | 1 | Closed | Transformer | YES | 0.0002 | 0.01411 | 0 | 1210 | 0 | 0
6294 | CEDAR CREEK 1 2 | 6339 | CEDAR CREEK 2 0 | 1 | Closed | Line | NO | 0.01129 | 0.02712 | 0.00368 | 98 | 0 | 0
6294 | CEDAR CREEK 1 2 | 6293 | CEDAR CREEK 1 1 | 1 | Closed | Transformer | YES | 0.00058 | 0.02427 | 0 | 217.8 | 0 | 0
6295 | CEDAR CREEK 1 3 | 6292 | CEDAR CREEK 1 0 | 1 | Closed | Transformer | YES | 0.00017 | 0.00896 | 0 | 756 | 0 | 0
6296 | CEDAR CREEK 1 4 | 6292 | CEDAR CREEK 1 0 | 1 | Closed | Transformer | YES | 0.00013 | 0.00766 | 0 | 762 | 0 | 0
6297 | CEDAR CREEK 1 5 | 6292 | CEDAR CREEK 1 0 | 1 | Closed | Transformer | YES | 0.00029 | 0.02084 | 0 | 765 | 0 | 0
6298 | NEW BRAUNFELS 1 0 | 6056 | NEW BRAUNFELS 2 0 | 1 | Closed | Line | NO | 8e-05 | 0.001 | 0.06674 | 2020 | 0 | 0
6298 | NEW BRAUNFELS 1 0 | 6228 | SAN MARCOS 0 | 1 | Closed | Line | NO | 0.00022 | 0.00262 | 0.17409 | 2020 | 0 | 0
6299 | NEW BRAUNFELS 1 1 | 6298 | NEW BRAUNFELS 1 0 | 1 | Closed | Transformer | YES | 0.0002 | 0.01939 | 0 | 994 | 0 | 0
6300 | NEW BRAUNFELS 1 2 | 6058 | NEW BRAUNFELS 2 2 | 1 | Closed | Line | NO | 0.00293 | 0.01895 | 0.00362 | 221 | 0 | 0
6300 | NEW BRAUNFELS 1 2 | 6299 | NEW BRAUNFELS 1 1 | 1 | Closed | Transformer | YES | 0.00189 | 0.06692 | 0 | 181 | 0 | 0
6301 | NEW BRAUNFELS 1 3 | 6298 | NEW BRAUNFELS 1 0 | 1 | Closed | Transformer | YES | 0.00035 | 0.02541 | 0 | 225 | 0 | 0
6302 | NEW BRAUNFELS 1 4 | 6298 | NEW BRAUNFELS 1 0 | 1 | Closed | Transformer | YES | 0.00029 | 0.02162 | 0 | 897 | 0 | 0
6303 | NEW BRAUNFELS 1 5 | 6298 | NEW BRAUNFELS 1 0 | 1 | Closed | Transformer | YES | 0.0001 | 0.00733 | 0 | 887 | 0 | 0
6304 | NEW BRAUNFELS 1 6 | 6298 | NEW BRAUNFELS 1 0 | 1 | Closed | Transformer | YES | 0.00026 | 0.01816 | 0 | 896 | 0 | 0
6305 | NEW BRAUNFELS 1 7 | 6298 | NEW BRAUNFELS 1 0 | 1 | Closed | Transformer | YES | 0.00037 | 0.02188 | 0 | 904 | 0 | 0
6308 | HONDO 0 | 6170 | SAN ANTONIO 52 1 | 1 | Closed | Line | NO | 0.00343 | 0.02448 | 0.04463 | 443 | 0 | 0
6309 | HONDO 1 | 6209 | MICO 0 | 1 | Closed | Line | NO | 0.018 | 0.078 | 0.012 | 150 | 0 | 0
6309 | HONDO 1 | 6308 | HONDO 0 | 1 | Closed | Transformer | YES | 0.00086 | 0.06271 | 0 | 122.4 | 0 | 0
6310 | SAN ANTONIO 4 0 | 6312 | SAN ANTONIO 8 0 | 2 | Closed | Line | NO | 0.00222 | 0.01548 | 0.00253 | 221 | 0 | 0
6310 | SAN ANTONIO 4 0 | 6312 | SAN ANTONIO 8 0 | 1 | Closed | Line | NO | 0.00222 | 0.01548 | 0.00253 | 221 | 0 | 0
6312 | SAN ANTONIO 8 0 | 6143 | SAN ANTONIO 1 2 | 4 | Closed | Line | NO | 0.00214 | 0.01491 | 0.00244 | 250 | 0 | 0
6312 | SAN ANTONIO 8 0 | 6143 | SAN ANTONIO 1 2 | 3 | Closed | Line | NO | 0.00214 | 0.01491 | 0.00244 | 250 | 0 | 0
6312 | SAN ANTONIO 8 0 | 6143 | SAN ANTONIO 1 2 | 2 | Closed | Line | NO | 0.00214 | 0.01491 | 0.00244 | 250 | 0 | 0
6312 | SAN ANTONIO 8 0 | 6143 | SAN ANTONIO 1 2 | 1 | Closed | Line | NO | 0.00214 | 0.01491 | 0.00244 | 250 | 0 | 0
6314 | BULVERDE 0 | 6060 | SAN ANTONIO 24 0 | 1 | Closed | Line | NO | 0.00648 | 0.02889 | 0.00424 | 149 | 0 | 0
6315 | GEORGETOWN 3 0 | 6022 | LEANDER 1 1 | 1 | Closed | Line | NO | 0.0043 | 0.03071 | 0.05598 | 443 | 0 | 0
6316 | GEORGETOWN 3 1 | 5411 | KILLEEN 3 1 | 1 | Closed | Line | NO | 0.00833 | 0.03543 | 0.01772 | 187 | 0 | 0
6316 | GEORGETOWN 3 1 | 5193 | KILLEEN 4 1 | 1 | Closed | Line | NO | 0.00674 | 0.02866 | 0.01433 | 187 | 0 | 0
6316 | GEORGETOWN 3 1 | 6315 | GEORGETOWN 3 0 | 1 | Closed | Transformer | YES | 0.00143 | 0.0765 | 0 | 251 | 0 | 0
6317 | GEORGETOWN 3 2 | 6316 | GEORGETOWN 3 1 | 1 | Closed | Transformer | YES | 0.00181 | 0.06783 | 0 | 189 | 0 | 0
6318 | GEORGETOWN 3 3 | 6317 | GEORGETOWN 3 2 | 1 | Closed | Transformer | YES | 0.00192 | 0.08014 | 0 | 198 | 0 | 0
6319 | GEORGETOWN 3 4 | 6318 | GEORGETOWN 3 3 | 1 | Closed | Transformer | YES | 0.00221 | 0.05812 | 0 | 163 | 0 | 0
6320 | SAN ANTONIO 9 0 | 6312 | SAN ANTONIO 8 0 | 2 | Closed | Line | NO | 0.00148 | 0.01008 | 0.00171 | 250 | 0 | 0
6320 | SAN ANTONIO 9 0 | 6312 | SAN ANTONIO 8 0 | 1 | Closed | Line | NO | 0.00148 | 0.01008 | 0.00171 | 250 | 0 | 0
6321 | FLORESVILLE 0 | 6263 | KENEDY 0 | 1 | Closed | Line | NO | 0.00395 | 0.03863 | 0.07433 | 647 | 0 | 0
6322 | FLORESVILLE 1 | 6321 | FLORESVILLE 0 | 1 | Closed | Transformer | YES | 0.00114 | 0.03057 | 0 | 249 | 0 | 0
6324 | SAN ANTONIO 7 0 | 6320 | SAN ANTONIO 9 0 | 1 | Closed | Line | NO | 0.00553 | 0.02416 | 0.00368 | 250 | 0 | 0
6325 | BUCKHOLTS 0 | 6237 | BURLINGTON 0 | 1 | Closed | Line | NO | 0.01418 | 0.05883 | 0.00998 | 149 | 0 | 0
6327 | WEIMAR 0 | 6189 | COLUMBUS 1 | 1 | Closed | Line | NO | 0.01842 | 0.11058 | 0.01501 | 98 | 0 | 0
6327 | WEIMAR 0 | 6151 | SCHULENBURG 0 | 1 | Closed | Line | NO | 0.05056 | 0.12359 | 0.01618 | 150 | 0 | 0
6328 | COMFORT 0 | 6286 | BOERNE 2 1 | 1 | Closed | Line | NO | 0.0331 | 0.08092 | 0.0106 | 98 | 0 | 0
6329 | NORDHEIM 0 | 6029 | RUNGE 0 | 1 | Closed | Line | NO | 0.01886 | 0.07826 | 0.01328 | 149 | 0 | 0
6331 | AUSTIN 22 0 | 6208 | AUSTIN 15 0 | 2 | Closed | Line | NO | 0.00218 | 0.0152 | 0.00249 | 221 | 0 | 0
6331 | AUSTIN 22 0 | 6208 | AUSTIN 15 0 | 1 | Closed | Line | NO | 0.00218 | 0.0152 | 0.00249 | 221 | 0 | 0
6332 | HELOTES 0 | 6178 | SAN ANTONIO 51 1 | 1 | Closed | Line | NO | 0.00369 | 0.02383 | 0.00455 | 221 | 0 | 0
6334 | SAN ANTONIO 47 1 | 6177 | SAN ANTONIO 51 0 | 1 | Closed | Line | NO | 0.00073 | 0.00718 | 0.01381 | 647 | 0 | 0
6334 | SAN ANTONIO 47 1 | 6333 | SAN ANTONIO 47 0 | 1 | Closed | Transformer | YES | 0.00033 | 0.01665 | 0 | 1094 | 0 | 0
6335 | SAN ANTONIO 47 2 | 6043 | SAN ANTONIO 48 0 | 2 | Closed | Line | NO | 0.00217 | 0.01509 | 0.00247 | 221 | 0 | 0
6335 | SAN ANTONIO 47 2 | 6043 | SAN ANTONIO 48 0 | 1 | Closed | Line | NO | 0.00217 | 0.01509 | 0.00247 | 221 | 0 | 0
6335 | SAN ANTONIO 47 2 | 6334 | SAN ANTONIO 47 1 | 1 | Closed | Transformer | YES | 0.00063 | 0.03435 | 0 | 271.8 | 0 | 0
6336 | BANDERA 0 | 6328 | COMFORT 0 | 1 | Closed | Line | NO | 0.02009 | 0.12065 | 0.01637 | 98 | 0 | 0
6337 | SAN ANTONIO 30 0 | 6199 | SAN ANTONIO 37 2 | 2 | Closed | Line | NO | 0.00218 | 0.01487 | 0.00253 | 221 | 0 | 0
6337 | SAN ANTONIO 30 0 | 6199 | SAN ANTONIO 37 2 | 1 | Closed | Line | NO | 0.00218 | 0.01487 | 0.00253 | 221 | 0 | 0
6338 | ROCKDALE 2 0 | 6127 | CAMERON 0 | 1 | Closed | Line | NO | 0.01299 | 0.07418 | 0.01115 | 98 | 0 | 0
6338 | ROCKDALE 2 0 | 6109 | ROCKDALE 1 2 | 1 | Closed | Line | NO | 0.03888 | 0.09504 | 0.01244 | 98 | 0 | 0
6340 | NIXON 0 | 6202 | MARTINDALE 0 | 1 | Closed | Line | NO | 0.01509 | 0.08621 | 0.01295 | 115 | 0 | 0
6341 | CHAPPELL HILL 0 | 7202 | HEMPSTEAD 0 | 1 | Closed | Line | NO | 0.01405 | 0.06262 | 0.00918 | 149 | 0 | 0
6343 | ROUND ROCK 3 1 | 6354 | ROUND ROCK 4 0 | 1 | Closed | Line | NO | 0.00111 | 0.0079 | 0.01439 | 443 | 0 | 0
6343 | ROUND ROCK 3 1 | 6350 | AUSTIN 1 1 | 1 | Closed | Line | NO | 0.00292 | 0.02086 | 0.03803 | 443 | 0 | 0
6343 | ROUND ROCK 3 1 | 6342 | ROUND ROCK 3 0 | 1 | Closed | Transformer | YES | 0.00025 | 0.01679 | 0 | 1137 | 0 | 0
6343 | ROUND ROCK 3 1 | 6315 | GEORGETOWN 3 0 | 1 | Closed | Line | NO | 0.00542 | 0.0387 | 0.07055 | 443 | 0 | 0
6344 | ROUND ROCK 3 2 | 6353 | ROUND ROCK 2 0 | 2 | Closed | Line | NO | 0.00211 | 0.0144 | 0.00245 | 250 | 0 | 0
6344 | ROUND ROCK 3 2 | 6353 | ROUND ROCK 2 0 | 1 | Closed | Line | NO | 0.00211 | 0.0144 | 0.00245 | 250 | 0 | 0
6344 | ROUND ROCK 3 2 | 6343 | ROUND ROCK 3 1 | 2 | Closed | Transformer | YES | 0.00028 | 0.01611 | 0 | 400 | 0 | 0
6344 | ROUND ROCK 3 2 | 6343 | ROUND ROCK 3 1 | 1 | Closed | Transformer | YES | 0.00028 | 0.01611 | 0 | 400 | 0 | 0
6349 | AUSTIN 1 0 | 6038 | AUSTIN 3 0 | 1 | Closed | Line | NO | 0.00017 | 0.002 | 0.13292 | 2020 | 0 | 0
6350 | AUSTIN 1 1 | 6359 | BURNET 0 | 1 | Closed | Line | NO | 0.00816 | 0.05827 | 0.10623 | 443 | 0 | 0
6350 | AUSTIN 1 1 | 6349 | AUSTIN 1 0 | 1 | Closed | Transformer | YES | 0.00019 | 0.01229 | 0 | 1150 | 0 | 0
6351 | AUSTIN 1 2 | 6350 | AUSTIN 1 1 | 2 | Closed | Transformer | YES | 0.00179 | 0.06637 | 0 | 155.4 | 0 | 0
6351 | AUSTIN 1 2 | 6350 | AUSTIN 1 1 | 1 | Closed | Transformer | YES | 0.00179 | 0.06637 | 0 | 155.4 | 0 | 0
6352 | SAN ANTONIO 28 0 | 6025 | SAN ANTONIO 31 0 | 1 | Closed | Line | NO | 0.00808 | 0.01942 | 0.00264 | 221 | 0 | 0
6355 | ROUND ROCK 4 1 | 6354 | ROUND ROCK 4 0 | 2 | Closed | Transformer | YES | 0.00076 | 0.02753 | 0 | 193.8 | 0 | 0
6355 | ROUND ROCK 4 1 | 6354 | ROUND ROCK 4 0 | 1 | Closed | Transformer | YES | 0.00076 | 0.02753 | 0 | 193.8 | 0 | 0
6357 | DEVINE 0 | 6059 | D HANIS 0 | 1 | Closed | Line | NO | 0.01709 | 0.07089 | 0.01203 | 149 | 0 | 0
6357 | DEVINE 0 | 4132 | PEARSALL 1 | 1 | Closed | Line | NO | 0.01827 | 0.07994 | 0.01217 | 149 | 0 | 0
6358 | GEORGETOWN 1 0 | 6136 | GEORGETOWN 2 0 | 1 | Closed | Line | NO | 0.00974 | 0.04339 | 0.00636 | 221 | 0 | 0
6360 | BURNET 1 | 3101 | BUCHANAN DAM 2 0 | 1 | Closed | Line | NO | 0.03353 | 0.08195 | 0.01073 | 98 | 0 | 0
6360 | BURNET 1 | 6359 | BURNET 0 | 1 | Closed | Transformer | YES | 0.00288 | 0.10862 | 0 | 136 | 0 | 0
7001 | INEZ 0 | 7337 | EDNA 0 | 1 | Closed | Line | NO | 0.04314 | 0.10362 | 0.01406 | 98 | 0 | 0
7002 | PASADENA 2 0 | 7227 | HOUSTON 90 0 | 1 | Closed | Line | NO | 0.00036 | 0.00731 | 0.51017 | 3146 | 0 | 0
7003 | PASADENA 2 1 | 7264 | PASADENA 3 1 | 1 | Closed | Line | NO | 0.00225 | 0.01608 | 0.02932 | 523 | 0 | 0
7003 | PASADENA 2 1 | 7002 | PASADENA 2 0 | 1 | Closed | Transformer | YES | 0.00022 | 0.0149 | 0 | 1299 | 0 | 0
7004 | PASADENA 2 2 | 7345 | HOUSTON 19 0 | 1 | Closed | Line | NO | 0.00591 | 0.04035 | 0.00687 | 221 | 0 | 0
7004 | PASADENA 2 2 | 7345 | HOUSTON 19 0 | 3 | Closed | Line | NO | 0.00591 | 0.04035 | 0.00687 | 221 | 0 | 0
7004 | PASADENA 2 2 | 7345 | HOUSTON 19 0 | 2 | Closed | Line | NO | 0.00591 | 0.04035 | 0.00687 | 221 | 0 | 0
7004 | PASADENA 2 2 | 7106 | DEER PARK 2 | 4 | Closed | Line | NO | 0.0021 | 0.01353 | 0.00258 | 221 | 0 | 0
7004 | PASADENA 2 2 | 7106 | DEER PARK 2 | 3 | Closed | Line | NO | 0.0021 | 0.01353 | 0.00258 | 221 | 0 | 0
7004 | PASADENA 2 2 | 7106 | DEER PARK 2 | 2 | Closed | Line | NO | 0.0021 | 0.01353 | 0.00258 | 221 | 0 | 0
7004 | PASADENA 2 2 | 7106 | DEER PARK 2 | 1 | Closed | Line | NO | 0.0021 | 0.01353 | 0.00258 | 221 | 0 | 0
7004 | PASADENA 2 2 | 7003 | PASADENA 2 1 | 3 | Closed | Transformer | YES | 0.0009 | 0.03512 | 0 | 386 | 0 | 0
7004 | PASADENA 2 2 | 7003 | PASADENA 2 1 | 2 | Closed | Transformer | YES | 0.0009 | 0.03512 | 0 | 386 | 0 | 0
7004 | PASADENA 2 2 | 7003 | PASADENA 2 1 | 1 | Closed | Transformer | YES | 0.0009 | 0.03512 | 0 | 386 | 0 | 0
7005 | PASADENA 2 3 | 7002 | PASADENA 2 0 | 1 | Closed | Transformer | YES | 0.00041 | 0.02493 | 0 | 630 | 0 | 0
7006 | PASADENA 2 4 | 7002 | PASADENA 2 0 | 1 | Closed | Transformer | YES | 0.00012 | 0.01417 | 0 | 626 | 0 | 0
7007 | PASADENA 2 5 | 7002 | PASADENA 2 0 | 1 | Closed | Transformer | YES | 0.00034 | 0.02135 | 0 | 639 | 0 | 0
7008 | PASADENA 2 6 | 7002 | PASADENA 2 0 | 1 | Closed | Transformer | YES | 0.00045 | 0.02245 | 0 | 629 | 0 | 0
7009 | PASADENA 2 7 | 7002 | PASADENA 2 0 | 1 | Closed | Transformer | YES | 0.00049 | 0.02499 | 0 | 625 | 0 | 0
7010 | PRAIRIE VIEW 0 | 7202 | HEMPSTEAD 0 | 1 | Closed | Line | NO | 0.00553 | 0.02294 | 0.00389 | 149 | 0 | 0
7010 | PRAIRIE VIEW 0 | 7182 | PATTISON 0 | 1 | Closed | Line | NO | 0.01896 | 0.11385 | 0.01545 | 98 | 0 | 0
7011 | CONROE 1 0 | 7300 | CONROE 2 0 | 1 | Closed | Line | NO | 0.00567 | 0.0248 | 0.00378 | 149 | 0 | 0
7012 | SIMONTON 0 | 7116 | WALLIS 0 | 1 | Closed | Line | NO | 0.00531 | 0.03627 | 0.00617 | 221 | 0 | 0
7013 | HOUSTON 80 0 | 7425 | HOUSTON 86 0 | 1 | Closed | Line | NO | 0.003 | 0.02091 | 0.00342 | 221 | 0 | 0
7013 | HOUSTON 80 0 | 7201 | CYPRESS 1 2 | 2 | Closed | Line | NO | 0.00433 | 0.0302 | 0.00494 | 221 | 0 | 0
7013 | HOUSTON 80 0 | 7201 | CYPRESS 1 2 | 1 | Closed | Line | NO | 0.00433 | 0.0302 | 0.00494 | 221 | 0 | 0
7014 | HOUSTON 1 0 | 7124 | HOUSTON 34 0 | 1 | Closed | Line | NO | 0.01606 | 0.03857 | 0.00523 | 98 | 0 | 0
7014 | HOUSTON 1 0 | 7217 | HOUSTON 23 0 | 1 | Closed | Line | NO | 0.00415 | 0.02371 | 0.00356 | 221 | 0 | 0
7014 | HOUSTON 1 0 | 7100 | HOUSTON 18 0 | 2 | Closed | Line | NO | 0.00476 | 0.03249 | 0.00553 | 221 | 0 | 0
7014 | HOUSTON 1 0 | 7100 | HOUSTON 18 0 | 1 | Closed | Line | NO | 0.00476 | 0.03249 | 0.00553 | 221 | 0 | 0
7015 | HOUSTON 1 1 | 7014 | HOUSTON 1 0 | 1 | Closed | Transformer | YES | 0.00981 | 0.21665 | 0 | 43 | 0 | 0
7016 | HOUSTON 9 0 | 7402 | HOUSTON 6 2 | 2 | Closed | Line | NO | 0.00314 | 0.02144 | 0.00365 | 221 | 0 | 0
7016 | HOUSTON 9 0 | 7402 | HOUSTON 6 2 | 1 | Closed | Line | NO | 0.00314 | 0.02144 | 0.00365 | 221 | 0 | 0
7016 | HOUSTON 9 0 | 7365 | HOUSTON 20 0 | 4 | Closed | Line | NO | 0.0068 | 0.04642 | 0.0079 | 221 | 0 | 0
7016 | HOUSTON 9 0 | 7365 | HOUSTON 20 0 | 3 | Closed | Line | NO | 0.0068 | 0.04642 | 0.0079 | 221 | 0 | 0
7016 | HOUSTON 9 0 | 7365 | HOUSTON 20 0 | 2 | Closed | Line | NO | 0.0068 | 0.04642 | 0.0079 | 221 | 0 | 0
7016 | HOUSTON 9 0 | 7365 | HOUSTON 20 0 | 1 | Closed | Line | NO | 0.0068 | 0.04642 | 0.0079 | 221 | 0 | 0
7017 | HOUSTON 73 0 | 7385 | HOUSTON 75 0 | 2 | Closed | Line | NO | 0.00298 | 0.01922 | 0.00367 | 221 | 0 | 0
7017 | HOUSTON 73 0 | 7241 | HOUSTON 70 0 | 1 | Closed | Line | NO | 0.00382 | 0.01669 | 0.00254 | 149 | 0 | 0
7017 | HOUSTON 73 0 | 7385 | HOUSTON 75 0 | 1 | Closed | Line | NO | 0.00298 | 0.01922 | 0.00367 | 221 | 0 | 0
7017 | HOUSTON 73 0 | 7229 | HOUSTON 90 2 | 3 | Closed | Line | NO | 0.00604 | 0.04129 | 0.00702 | 221 | 0 | 0
7017 | HOUSTON 73 0 | 7229 | HOUSTON 90 2 | 2 | Closed | Line | NO | 0.00604 | 0.04129 | 0.00702 | 221 | 0 | 0
7017 | HOUSTON 73 0 | 7229 | HOUSTON 90 2 | 1 | Closed | Line | NO | 0.00604 | 0.04129 | 0.00702 | 221 | 0 | 0
7017 | HOUSTON 73 0 | 7183 | HOUSTON 77 0 | 1 | Closed | Line | NO | 0.00737 | 0.04422 | 0.006 | 221 | 0 | 0
7018 | NURSERY 0 | 6075 | LA GRANGE 0 | 1 | Closed | Line | NO | 0.00154 | 0.01865 | 1.2391 | 2020 | 0 | 0
7018 | NURSERY 0 | 7414 | VICTORIA 1 0 | 1 | Closed | Line | NO | 0.00039 | 0.00468 | 0.3108 | 2295 | 0 | 0
7019 | NURSERY 1 | 7274 | VICTORIA 3 0 | 1 | Closed | Line | NO | 0.00332 | 0.02368 | 0.04318 | 443 | 0 | 0
7019 | NURSERY 1 | 7018 | NURSERY 0 | 1 | Closed | Transformer | YES | 0.00095 | 0.04341 | 0 | 383 | 0 | 0
7020 | NURSERY 2 | 6173 | CUERO 2 1 | 1 | Closed | Line | NO | 0.03858 | 0.09432 | 0.01235 | 98 | 0 | 0
7020 | NURSERY 2 | 7019 | NURSERY 1 | 1 | Closed | Transformer | YES | 0.00076 | 0.04319 | 0 | 244 | 0 | 0
7021 | NURSERY 3 | 7018 | NURSERY 0 | 1 | Closed | Transformer | YES | 0.00069 | 0.05321 | 0 | 311 | 0 | 0
7022 | NURSERY 4 | 7018 | NURSERY 0 | 1 | Closed | Transformer | YES | 0.0007 | 0.05667 | 0 | 328 | 0 | 0
7023 | NURSERY 5 | 7018 | NURSERY 0 | 1 | Closed | Transformer | YES | 0.00056 | 0.03486 | 0 | 326 | 0 | 0
7024 | NURSERY 6 | 7018 | NURSERY 0 | 1 | Closed | Transformer | YES | 0.00019 | 0.01166 | 0 | 456 | 0 | 0
7025 | NURSERY 7 | 7018 | NURSERY 0 | 1 | Closed | Transformer | YES | 0.00094 | 0.07002 | 0 | 223 | 0 | 0
7026 | BACLIFF 0 | 7259 | HOUSTON 13 0 | 1 | Closed | Line | NO | 0.01125 | 0.07265 | 0.01386 | 221 | 0 | 0
7026 | BACLIFF 0 | 7072 | DICKINSON 0 | 2 | Closed | Line | NO | 0.0032 | 0.02067 | 0.00394 | 221 | 0 | 0
7026 | BACLIFF 0 | 7072 | DICKINSON 0 | 1 | Closed | Line | NO | 0.0032 | 0.02067 | 0.00394 | 221 | 0 | 0
7027 | SPRING 1 0 | 7431 | CONROE 6 0 | 1 | Closed | Line | NO | 0.015 | 0.06687 | 0.00981 | 149 | 0 | 0
7027 | SPRING 1 0 | 7245 | HOUSTON 54 0 | 1 | Closed | Line | NO | 0.00974 | 0.04259 | 0.00649 | 149 | 0 | 0
7027 | SPRING 1 0 | 7234 | PORTER 0 | 1 | Closed | Line | NO | 0.00431 | 0.01886 | 0.00287 | 149 | 0 | 0
7027 | SPRING 1 0 | 7157 | SPRING 2 1 | 2 | Closed | Line | NO | 0.00228 | 0.01559 | 0.00265 | 221 | 0 | 0
7027 | SPRING 1 0 | 7157 | SPRING 2 1 | 1 | Closed | Line | NO | 0.00228 | 0.01559 | 0.00265 | 221 | 0 | 0
7028 | HOUSTON 72 0 | 7330 | HOUSTON 60 0 | 1 | Closed | Line | NO | 0.01183 | 0.02841 | 0.00385 | 221 | 0 | 0
7028 | HOUSTON 72 0 | 7240 | HOUSTON 63 0 | 1 | Closed | Line | NO | 0.00642 | 0.01568 | 0.00205 | 221 | 0 | 0
7028 | HOUSTON 72 0 | 7220 | HOUSTON 84 0 | 1 | Closed | Line | NO | 0.00381 | 0.02289 | 0.00311 | 221 | 0 | 0
7029 | PORT LAVACA 0 | 7407 | POINT COMFORT 1 1 | 1 | Closed | Line | NO | 0.00374 | 0.02669 | 0.04866 | 443 | 0 | 0
7030 | PORT LAVACA 1 | 4173 | REFUGIO 0 | 1 | Closed | Line | NO | 0.02382 | 0.10423 | 0.01587 | 149 | 0 | 0
7030 | PORT LAVACA 1 | 7029 | PORT LAVACA 0 | 1 | Closed | Transformer | YES | 0.00115 | 0.08558 | 0 | 126.6 | 0 | 0
7031 | PORT LAVACA 2 | 7029 | PORT LAVACA 0 | 1 | Closed | Transformer | YES | 0.00416 | 0.1856 | 0 | 107 | 0 | 0
7032 | PORT LAVACA 3 | 7029 | PORT LAVACA 0 | 1 | Closed | Transformer | YES | 0.00698 | 0.23196 | 0 | 73 | 0 | 0
7033 | PORT LAVACA 4 | 7029 | PORT LAVACA 0 | 1 | Closed | Transformer | YES | 0.00566 | 0.21439 | 0 | 84 | 0 | 0
7034 | PORT LAVACA 5 | 7029 | PORT LAVACA 0 | 1 | Closed | Transformer | YES | 0.00462 | 0.30603 | 0 | 63 | 0 | 0
7035 | CONROE 5 0 | 8031 | SHIRO 1 | 1 | Closed | Line | NO | 0.00526 | 0.05146 | 0.09901 | 548 | 0 | 0
7035 | CONROE 5 0 | 7390 | WILLIS 1 1 | 1 | Closed | Line | NO | 0.00154 | 0.01505 | 0.02896 | 548 | 0 | 0
7036 | CONROE 5 1 | 7128 | CONROE 7 0 | 1 | Closed | Line | NO | 0.005 | 0.02228 | 0.00327 | 149 | 0 | 0
7036 | CONROE 5 1 | 7035 | CONROE 5 0 | 1 | Closed | Transformer | YES | 0.00036 | 0.02039 | 0 | 368 | 0 | 0
7037 | SUGAR LAND 3 0 | 7428 | FREEPORT 2 0 | 1 | Closed | Line | NO | 0.0006 | 0.01232 | 0.85919 | 2768 | 0 | 0
7038 | SUGAR LAND 3 1 | 7184 | MISSOURI CITY 2 0 | 1 | Closed | Line | NO | 0.00247 | 0.02419 | 0.04653 | 647 | 0 | 0
7038 | SUGAR LAND 3 1 | 7037 | SUGAR LAND 3 0 | 1 | Closed | Transformer | YES | 0.00016 | 0.00995 | 0 | 1055 | 0 | 0
7039 | SUGAR LAND 3 2 | 7397 | ROSENBERG 0 | 1 | Closed | Line | NO | 0.02904 | 0.06977 | 0.00947 | 240 | 0 | 0
7039 | SUGAR LAND 3 2 | 7101 | HOUSTON 88 0 | 3 | Closed | Line | NO | 0.00285 | 0.01988 | 0.00325 | 221 | 0 | 0
7039 | SUGAR LAND 3 2 | 7101 | HOUSTON 88 0 | 2 | Closed | Line | NO | 0.00285 | 0.01988 | 0.00325 | 221 | 0 | 0
7039 | SUGAR LAND 3 2 | 7101 | HOUSTON 88 0 | 1 | Closed | Line | NO | 0.00285 | 0.01988 | 0.00325 | 221 | 0 | 0
7039 | SUGAR LAND 3 2 | 7038 | SUGAR LAND 3 1 | 2 | Closed | Transformer | YES | 0.00084 | 0.02618 | 0 | 420 | 0 | 0
7039 | SUGAR LAND 3 2 | 7038 | SUGAR LAND 3 1 | 1 | Closed | Transformer | YES | 0.00084 | 0.02618 | 0 | 420 | 0 | 0
7040 | DAYTON 0 | 7077 | BAYTOWN 2 1 | 2 | Closed | Line | NO | 0.00208 | 0.02159 | 0.07357 | 750 | 0 | 0
7040 | DAYTON 0 | 7077 | BAYTOWN 2 1 | 1 | Closed | Line | NO | 0.00208 | 0.02159 | 0.07357 | 750 | 0 | 0
7040 | DAYTON 0 | 7035 | CONROE 5 0 | 1 | Closed | Line | NO | 0.00756 | 0.05402 | 0.09848 | 523 | 0 | 0
7041 | DAYTON 1 | 7238 | LIBERTY 0 | 1 | Closed | Line | NO | 0.01373 | 0.06121 | 0.00898 | 149 | 0 | 0
7041 | DAYTON 1 | 7040 | DAYTON 0 | 2 | Closed | Transformer | YES | 0.00089 | 0.03362 | 0 | 337 | 0 | 0
7041 | DAYTON 1 | 7040 | DAYTON 0 | 1 | Closed | Transformer | YES | 0.00089 | 0.03362 | 0 | 337 | 0 | 0
7042 | VICTORIA 2 0 | 7018 | NURSERY 0 | 1 | Closed | Line | NO | 0.00022 | 0.00265 | 0.17583 | 2020 | 0 | 0
7043 | VICTORIA 2 1 | 7042 | VICTORIA 2 0 | 1 | Closed | Transformer | YES | 8e-05 | 0.00908 | 0 | 1048 | 0 | 0
7043 | VICTORIA 2 1 | 7019 | NURSERY 1 | 1 | Closed | Line | NO | 0.00225 | 0.01607 | 0.0293 | 443 | 0 | 0
7044 | VICTORIA 2 2 | 7416 | VICTORIA 1 2 | 1 | Closed | Line | NO | 0.01974 | 0.04824 | 0.00632 | 98 | 0 | 0
7044 | VICTORIA 2 2 | 7043 | VICTORIA 2 1 | 1 | Closed | Transformer | YES | 0.00124 | 0.05616 | 0 | 137.4 | 0 | 0
7044 | VICTORIA 2 2 | 7001 | INEZ 0 | 1 | Closed | Line | NO | 0.00753 | 0.043 | 0.00646 | 98 | 0 | 0
7045 | VICTORIA 2 3 | 7042 | VICTORIA 2 0 | 1 | Closed | Transformer | YES | 0.00029 | 0.01951 | 0 | 729 | 0 | 0
7046 | VICTORIA 2 4 | 7042 | VICTORIA 2 0 | 1 | Closed | Transformer | YES | 0.00013 | 0.009 | 0 | 716 | 0 | 0
7047 | KATY 1 0 | 7037 | SUGAR LAND 3 0 | 1 | Closed | Line | NO | 0.00024 | 0.00293 | 0.19466 | 2020 | 0 | 0
7048 | KATY 1 1 | 7047 | KATY 1 0 | 1 | Closed | Transformer | YES | 0.00011 | 0.00819 | 0 | 1125 | 0 | 0
7049 | KATY 1 2 | 7089 | HOUSTON 82 0 | 1 | Closed | Line | NO | 0.00671 | 0.04677 | 0.00764 | 221 | 0 | 0
7049 | KATY 1 2 | 7048 | KATY 1 1 | 2 | Closed | Transformer | YES | 0.00068 | 0.02653 | 0 | 466 | 0 | 0
7049 | KATY 1 2 | 7048 | KATY 1 1 | 1 | Closed | Transformer | YES | 0.00068 | 0.02653 | 0 | 466 | 0 | 0
7050 | MAGNOLIA 2 0 | 7251 | HOCKLEY 0 | 1 | Closed | Line | NO | 0.01093 | 0.04781 | 0.00728 | 149 | 0 | 0
7050 | MAGNOLIA 2 0 | 7090 | PINEHURST 0 | 2 | Closed | Line | NO | 0.00351 | 0.02269 | 0.00433 | 221 | 0 | 0
7050 | MAGNOLIA 2 0 | 7090 | PINEHURST 0 | 1 | Closed | Line | NO | 0.00351 | 0.02269 | 0.00433 | 221 | 0 | 0
7051 | HOUSTON 29 0 | 7365 | HOUSTON 20 0 | 2 | Closed | Line | NO | 0.00182 | 0.01243 | 0.00211 | 221 | 0 | 0
7051 | HOUSTON 29 0 | 7365 | HOUSTON 20 0 | 1 | Closed | Line | NO | 0.00182 | 0.01243 | 0.00211 | 221 | 0 | 0
7051 | HOUSTON 29 0 | 7181 | HOUSTON 58 0 | 1 | Closed | Line | NO | 0.00631 | 0.03605 | 0.00542 | 98 | 0 | 0
7051 | HOUSTON 29 0 | 7086 | HOUSTON 16 0 | 1 | Closed | Line | NO | 0.01063 | 0.0465 | 0.00708 | 149 | 0 | 0
7052 | MISSOURI CITY 1 0 | 7221 | HOUSTON 83 0 | 1 | Closed | Line | NO | 0.00969 | 0.0402 | 0.00682 | 149 | 0 | 0
7052 | MISSOURI CITY 1 0 | 7183 | HOUSTON 77 0 | 1 | Closed | Line | NO | 0.00858 | 0.03822 | 0.0056 | 221 | 0 | 0
7052 | MISSOURI CITY 1 0 | 7053 | RICHMOND 1 0 | 3 | Closed | Line | NO | 0.00939 | 0.06413 | 0.01091 | 221 | 0 | 0
7052 | MISSOURI CITY 1 0 | 7053 | RICHMOND 1 0 | 2 | Closed | Line | NO | 0.00939 | 0.06413 | 0.01091 | 221 | 0 | 0
7052 | MISSOURI CITY 1 0 | 7053 | RICHMOND 1 0 | 1 | Closed | Line | NO | 0.00939 | 0.06413 | 0.01091 | 221 | 0 | 0
7053 | RICHMOND 1 0 | 7348 | THOMPSONS 2 | 3 | Closed | Line | NO | 0.00216 | 0.01507 | 0.00246 | 250 | 0 | 0
7053 | RICHMOND 1 0 | 7348 | THOMPSONS 2 | 2 | Closed | Line | NO | 0.00216 | 0.01507 | 0.00246 | 250 | 0 | 0
7053 | RICHMOND 1 0 | 7348 | THOMPSONS 2 | 1 | Closed | Line | NO | 0.00216 | 0.01507 | 0.00246 | 250 | 0 | 0
7054 | HOUSTON 11 0 | 7387 | HUMBLE 1 0 | 1 | Closed | Line | NO | 0.00566 | 0.0323 | 0.00485 | 98 | 0 | 0
7054 | HOUSTON 11 0 | 7086 | HOUSTON 16 0 | 1 | Closed | Line | NO | 0.01035 | 0.06217 | 0.00844 | 98 | 0 | 0
7055 | HOUSTON 33 0 | 7124 | HOUSTON 34 0 | 2 | Closed | Line | NO | 0.00357 | 0.02439 | 0.00415 | 221 | 0 | 0
7055 | HOUSTON 33 0 | 7124 | HOUSTON 34 0 | 1 | Closed | Line | NO | 0.00357 | 0.02439 | 0.00415 | 221 | 0 | 0
7056 | SPRING 8 0 | 7420 | MAGNOLIA 1 0 | 1 | Closed | Line | NO | 0.0013 | 0.0093 | 0.01695 | 443 | 0 | 0
7056 | SPRING 8 0 | 7160 | HOUSTON 5 1 | 1 | Closed | Line | NO | 0.00187 | 0.01944 | 0.06623 | 750 | 0 | 0
7056 | SPRING 8 0 | 7156 | SPRING 2 0 | 1 | Closed | Line | NO | 0.00287 | 0.02047 | 0.03732 | 443 | 0 | 0
7056 | SPRING 8 0 | 7035 | CONROE 5 0 | 1 | Closed | Line | NO | 0.00217 | 0.01547 | 0.02821 | 443 | 0 | 0
7057 | SPRING 8 1 | 7056 | SPRING 8 0 | 1 | Closed | Transformer | YES | 0.00161 | 0.04976 | 0 | 377 | 0 | 0
7058 | POINT COMFORT 2 0 | 7095 | WADSWORTH 0 | 1 | Closed | Line | NO | 0.00064 | 0.00771 | 0.5124 | 2295 | 0 | 0
7058 | POINT COMFORT 2 0 | 7042 | VICTORIA 2 0 | 1 | Closed | Line | NO | 0.0006 | 0.00731 | 0.48578 | 2295 | 0 | 0
7059 | POINT COMFORT 2 1 | 7407 | POINT COMFORT 1 1 | 1 | Closed | Line | NO | 0.00062 | 0.00444 | 0.00809 | 443 | 0 | 0
7059 | POINT COMFORT 2 1 | 7058 | POINT COMFORT 2 0 | 1 | Closed | Transformer | YES | 0.0002 | 0.01603 | 0 | 605 | 0 | 0
7060 | POINT COMFORT 2 2 | 7059 | POINT COMFORT 2 1 | 1 | Closed | Transformer | YES | 0.00168 | 0.05948 | 0 | 188 | 0 | 0
7061 | POINT COMFORT 2 3 | 7058 | POINT COMFORT 2 0 | 1 | Closed | Transformer | YES | 0.0003 | 0.02449 | 0 | 535 | 0 | 0
7062 | POINT COMFORT 2 4 | 7058 | POINT COMFORT 2 0 | 1 | Closed | Transformer | YES | 0.0003 | 0.02239 | 0 | 531 | 0 | 0
7063 | POINT COMFORT 2 5 | 7058 | POINT COMFORT 2 0 | 1 | Closed | Transformer | YES | 0.00039 | 0.02417 | 0 | 527 | 0 | 0
7064 | POINT COMFORT 2 6 | 7058 | POINT COMFORT 2 0 | 1 | Closed | Transformer | YES | 0.00017 | 0.01851 | 0 | 530 | 0 | 0
7065 | POINT COMFORT 2 7 | 7058 | POINT COMFORT 2 0 | 1 | Closed | Transformer | YES | 0.00031 | 0.02035 | 0 | 520 | 0 | 0
7066 | POINT COMFORT 2 8 | 7058 | POINT COMFORT 2 0 | 1 | Closed | Transformer | YES | 0.0003 | 0.02188 | 0 | 542 | 0 | 0
7067 | HOUSTON 28 0 | 7344 | HOUSTON 37 0 | 1 | Closed | Line | NO | 0.01002 | 0.02449 | 0.00321 | 98 | 0 | 0
7067 | HOUSTON 28 0 | 7291 | HUMBLE 2 0 | 1 | Closed | Line | NO | 0.00748 | 0.04274 | 0.00642 | 98 | 0 | 0
7067 | HOUSTON 28 0 | 7245 | HOUSTON 54 0 | 1 | Closed | Line | NO | 0.00829 | 0.04734 | 0.00711 | 98 | 0 | 0
7069 | EL CAMPO 1 | 7413 | WHARTON 2 0 | 1 | Closed | Line | NO | 0.01312 | 0.05846 | 0.00857 | 149 | 0 | 0
7069 | EL CAMPO 1 | 7068 | EL CAMPO 0 | 1 | Closed | Transformer | YES | 0.0023 | 0.07154 | 0 | 145.8 | 0 | 0
7070 | HOUSTON 12 0 | 7398 | PASADENA 5 0 | 1 | Closed | Line | NO | 0.00238 | 0.01063 | 0.00156 | 149 | 0 | 0
7070 | HOUSTON 12 0 | 7317 | FRIENDSWOOD 0 | 1 | Closed | Line | NO | 0.00528 | 0.03607 | 0.00614 | 221 | 0 | 0
7070 | HOUSTON 12 0 | 7257 | PEARLAND 1 0 | 1 | Closed | Line | NO | 0.00619 | 0.03538 | 0.00532 | 98 | 0 | 0
7070 | HOUSTON 12 0 | 7100 | HOUSTON 18 0 | 1 | Closed | Line | NO | 0.00621 | 0.04324 | 0.00707 | 221 | 0 | 0
7072 | DICKINSON 0 | 7084 | LEAGUE CITY 1 | 2 | Closed | Line | NO | 0.00344 | 0.02395 | 0.00391 | 221 | 0 | 0
7072 | DICKINSON 0 | 7084 | LEAGUE CITY 1 | 1 | Closed | Line | NO | 0.00344 | 0.02395 | 0.00391 | 221 | 0 | 0
7074 | GALVESTON 1 1 | 7073 | GALVESTON 1 0 | 1 | Closed | Transformer | YES | 0.00062 | 0.03776 | 0 | 185 | 0 | 0
7075 | HOUSTON 10 0 | 7398 | PASADENA 5 0 | 2 | Closed | Line | NO | 0.00592 | 0.03823 | 0.00729 | 221 | 0 | 0
7075 | HOUSTON 10 0 | 7398 | PASADENA 5 0 | 1 | Closed | Line | NO | 0.00592 | 0.03823 | 0.00729 | 221 | 0 | 0
7075 | HOUSTON 10 0 | 7387 | HUMBLE 1 0 | 2 | Closed | Line | NO | 0.01167 | 0.07976 | 0.01357 | 221 | 0 | 0
7075 | HOUSTON 10 0 | 7387 | HUMBLE 1 0 | 1 | Closed | Line | NO | 0.01167 | 0.07976 | 0.01357 | 221 | 0 | 0
7075 | HOUSTON 10 0 | 7004 | PASADENA 2 2 | 3 | Closed | Line | NO | 0.00199 | 0.01386 | 0.00227 | 250 | 0 | 0
7075 | HOUSTON 10 0 | 7004 | PASADENA 2 2 | 2 | Closed | Line | NO | 0.00199 | 0.01386 | 0.00227 | 250 | 0 | 0
7075 | HOUSTON 10 0 | 7004 | PASADENA 2 2 | 1 | Closed | Line | NO | 0.00199 | 0.01386 | 0.00227 | 250 | 0 | 0
7076 | BAYTOWN 2 0 | 7422 | ALVIN 0 | 1 | Closed | Line | NO | 0.00061 | 0.00741 | 0.49226 | 2020 | 0 | 0
7077 | BAYTOWN 2 1 | 7282 | BAYTOWN 3 0 | 1 | Closed | Line | NO | 0.00125 | 0.00896 | 0.01633 | 523 | 0 | 0
7077 | BAYTOWN 2 1 | 7076 | BAYTOWN 2 0 | 1 | Closed | Transformer | YES | 7e-05 | 0.00459 | 0 | 1233 | 0 | 0
7078 | BAYTOWN 2 2 | 7279 | MONT BELVIEU 1 | 2 | Closed | Line | NO | 0.00273 | 0.01863 | 0.00317 | 221 | 0 | 0
7078 | BAYTOWN 2 2 | 7279 | MONT BELVIEU 1 | 1 | Closed | Line | NO | 0.00273 | 0.01863 | 0.00317 | 221 | 0 | 0
7078 | BAYTOWN 2 2 | 7077 | BAYTOWN 2 1 | 1 | Closed | Transformer | YES | 0.0011 | 0.04562 | 0 | 220 | 0 | 0
7079 | BAYTOWN 2 3 | 7076 | BAYTOWN 2 0 | 1 | Closed | Transformer | YES | 0.00024 | 0.01675 | 0 | 855 | 0 | 0
7080 | BAYTOWN 2 4 | 7076 | BAYTOWN 2 0 | 1 | Closed | Transformer | YES | 0.00037 | 0.02147 | 0 | 857 | 0 | 0
7081 | BAYTOWN 2 5 | 7076 | BAYTOWN 2 0 | 1 | Closed | Transformer | YES | 0.0003 | 0.02166 | 0 | 863 | 0 | 0
7082 | BAYTOWN 2 6 | 7076 | BAYTOWN 2 0 | 1 | Closed | Transformer | YES | 0.00028 | 0.01719 | 0 | 847 | 0 | 0
7083 | LEAGUE CITY 0 | 7264 | PASADENA 3 1 | 1 | Closed | Line | NO | 0.0013 | 0.01272 | 0.02448 | 647 | 0 | 0
7083 | LEAGUE CITY 0 | 7184 | MISSOURI CITY 2 0 | 1 | Closed | Line | NO | 0.00606 | 0.04326 | 0.07887 | 443 | 0 | 0
7083 | LEAGUE CITY 0 | 7171 | TEXAS CITY 1 0 | 1 | Closed | Line | NO | 0.00193 | 0.01885 | 0.03628 | 548 | 0 | 0
7083 | LEAGUE CITY 0 | 7105 | DEER PARK 1 | 1 | Closed | Line | NO | 0.00233 | 0.0228 | 0.04386 | 548 | 0 | 0
7084 | LEAGUE CITY 1 | 7083 | LEAGUE CITY 0 | 2 | Closed | Transformer | YES | 0.00053 | 0.03003 | 0 | 355 | 0 | 0
7084 | LEAGUE CITY 1 | 7083 | LEAGUE CITY 0 | 1 | Closed | Transformer | YES | 0.00053 | 0.03003 | 0 | 355 | 0 | 0
7085 | LIVERPOOL 0 | 7244 | MANVEL 0 | 2 | Closed | Line | NO | 0.01057 | 0.07367 | 0.01204 | 221 | 0 | 0
7085 | LIVERPOOL 0 | 7244 | MANVEL 0 | 1 | Closed | Line | NO | 0.01057 | 0.07367 | 0.01204 | 221 | 0 | 0
7086 | HOUSTON 16 0 | 7419 | LA PORTE 0 | 2 | Closed | Line | NO | 0.01003 | 0.0648 | 0.01236 | 221 | 0 | 0
7086 | HOUSTON 16 0 | 7419 | LA PORTE 0 | 1 | Closed | Line | NO | 0.01003 | 0.0648 | 0.01236 | 221 | 0 | 0
7086 | HOUSTON 16 0 | 7222 | HOUSTON 24 0 | 1 | Closed | Line | NO | 0.00549 | 0.02279 | 0.00387 | 149 | 0 | 0
7087 | SUGAR LAND 1 0 | 7336 | STAFFORD 0 | 4 | Closed | Line | NO | 0.00167 | 0.01143 | 0.00194 | 250 | 0 | 0
7087 | SUGAR LAND 1 0 | 7221 | HOUSTON 83 0 | 3 | Closed | Line | NO | 0.00412 | 0.02872 | 0.00469 | 250 | 0 | 0
7087 | SUGAR LAND 1 0 | 7127 | SUGAR LAND 2 2 | 8 | Closed | Line | NO | 0.00301 | 0.01945 | 0.00371 | 250 | 0 | 0
7087 | SUGAR LAND 1 0 | 7336 | STAFFORD 0 | 5 | Closed | Line | NO | 0.00167 | 0.01143 | 0.00194 | 250 | 0 | 0
7087 | SUGAR LAND 1 0 | 7336 | STAFFORD 0 | 3 | Closed | Line | NO | 0.00167 | 0.01143 | 0.00194 | 250 | 0 | 0
7087 | SUGAR LAND 1 0 | 7336 | STAFFORD 0 | 2 | Closed | Line | NO | 0.00167 | 0.01143 | 0.00194 | 250 | 0 | 0
7087 | SUGAR LAND 1 0 | 7336 | STAFFORD 0 | 1 | Closed | Line | NO | 0.00167 | 0.01143 | 0.00194 | 250 | 0 | 0
7087 | SUGAR LAND 1 0 | 7221 | HOUSTON 83 0 | 2 | Closed | Line | NO | 0.00412 | 0.02872 | 0.00469 | 250 | 0 | 0
7087 | SUGAR LAND 1 0 | 7221 | HOUSTON 83 0 | 1 | Closed | Line | NO | 0.00412 | 0.02872 | 0.00469 | 250 | 0 | 0
7087 | SUGAR LAND 1 0 | 7127 | SUGAR LAND 2 2 | 9 | Closed | Line | NO | 0.00301 | 0.01945 | 0.00371 | 250 | 0 | 0
7087 | SUGAR LAND 1 0 | 7127 | SUGAR LAND 2 2 | 7 | Closed | Line | NO | 0.00301 | 0.01945 | 0.00371 | 250 | 0 | 0
7087 | SUGAR LAND 1 0 | 7127 | SUGAR LAND 2 2 | 6 | Closed | Line | NO | 0.00301 | 0.01945 | 0.00371 | 250 | 0 | 0
7087 | SUGAR LAND 1 0 | 7127 | SUGAR LAND 2 2 | 5 | Closed | Line | NO | 0.00301 | 0.01945 | 0.00371 | 250 | 0 | 0
7087 | SUGAR LAND 1 0 | 7127 | SUGAR LAND 2 2 | 4 | Closed | Line | NO | 0.00301 | 0.01945 | 0.00371 | 250 | 0 | 0
7087 | SUGAR LAND 1 0 | 7127 | SUGAR LAND 2 2 | 3 | Closed | Line | NO | 0.00301 | 0.01945 | 0.00371 | 250 | 0 | 0
7087 | SUGAR LAND 1 0 | 7127 | SUGAR LAND 2 2 | 2 | Closed | Line | NO | 0.00301 | 0.01945 | 0.00371 | 250 | 0 | 0
7087 | SUGAR LAND 1 0 | 7127 | SUGAR LAND 2 2 | 1 | Closed | Line | NO | 0.00301 | 0.01945 | 0.00371 | 250 | 0 | 0
7088 | RICHMOND 2 0 | 7147 | HOUSTON 78 0 | 1 | Closed | Line | NO | 0.01802 | 0.07475 | 0.01268 | 149 | 0 | 0
7088 | RICHMOND 2 0 | 7116 | WALLIS 0 | 1 | Closed | Line | NO | 0.01894 | 0.08439 | 0.01238 | 149 | 0 | 0
7089 | HOUSTON 82 0 | 7427 | HOUSTON 87 0 | 1 | Closed | Line | NO | 0.0057 | 0.02492 | 0.0038 | 221 | 0 | 0
7089 | HOUSTON 82 0 | 7388 | HOUSTON 68 0 | 1 | Closed | Line | NO | 0.00679 | 0.02818 | 0.00478 | 149 | 0 | 0
7089 | HOUSTON 82 0 | 7017 | HOUSTON 73 0 | 1 | Closed | Line | NO | 0.0044 | 0.01826 | 0.0031 | 221 | 0 | 0
7090 | PINEHURST 0 | 7421 | MAGNOLIA 1 1 | 2 | Closed | Line | NO | 0.00301 | 0.02055 | 0.0035 | 221 | 0 | 0
7090 | PINEHURST 0 | 7421 | MAGNOLIA 1 1 | 1 | Closed | Line | NO | 0.00301 | 0.02055 | 0.0035 | 221 | 0 | 0
7091 | PEARLAND 2 0 | 7418 | HOUSTON 65 0 | 1 | Closed | Line | NO | 0.02256 | 0.0542 | 0.00736 | 98 | 0 | 0
7091 | PEARLAND 2 0 | 7259 | HOUSTON 13 0 | 2 | Closed | Line | NO | 0.00587 | 0.04091 | 0.00669 | 221 | 0 | 0
7091 | PEARLAND 2 0 | 7259 | HOUSTON 13 0 | 1 | Closed | Line | NO | 0.00587 | 0.04091 | 0.00669 | 221 | 0 | 0
7091 | PEARLAND 2 0 | 7226 | HOUSTON 35 0 | 1 | Closed | Line | NO | 0.0073 | 0.04386 | 0.00595 | 221 | 0 | 0
7092 | HOUSTON 47 0 | 7384 | HOUSTON 44 0 | 1 | Closed | Line | NO | 0.00356 | 0.02036 | 0.00306 | 98 | 0 | 0
7092 | HOUSTON 47 0 | 7258 | HOUSTON 56 0 | 1 | Closed | Line | NO | 0.00224 | 0.0098 | 0.00149 | 149 | 0 | 0
7092 | HOUSTON 47 0 | 7250 | HOUSTON 32 0 | 1 | Closed | Line | NO | 0.00437 | 0.01813 | 0.00308 | 149 | 0 | 0
7092 | HOUSTON 47 0 | 7216 | HOUSTON 46 0 | 1 | Closed | Line | NO | 0.00595 | 0.01454 | 0.0019 | 98 | 0 | 0
7092 | HOUSTON 47 0 | 7330 | HOUSTON 60 0 | 1 | Closed | Line | NO | 0.00414 | 0.01846 | 0.00271 | 149 | 0 | 0
7093 | HOUSTON 79 0 | 7258 | HOUSTON 56 0 | 1 | Closed | Line | NO | 0.01589 | 0.03818 | 0.00518 | 98 | 0 | 0
7093 | HOUSTON 79 0 | 7225 | HOUSTON 81 0 | 1 | Closed | Line | NO | 0.0099 | 0.04331 | 0.0066 | 149 | 0 | 0
7094 | HOUSTON 49 0 | 7388 | HOUSTON 68 0 | 1 | Closed | Line | NO | 0.01029 | 0.02471 | 0.00335 | 98 | 0 | 0
7094 | HOUSTON 49 0 | 7276 | HOUSTON 36 0 | 1 | Closed | Line | NO | 0.00341 | 0.01414 | 0.0024 | 221 | 0 | 0
7096 | WADSWORTH 1 | 7095 | WADSWORTH 0 | 1 | Closed | Transformer | YES | 0.00022 | 0.01326 | 0 | 846 | 0 | 0
7097 | WADSWORTH 2 | 7153 | PALACIOS 0 | 1 | Closed | Line | NO | 0.03408 | 0.08331 | 0.01091 | 221 | 0 | 0
7097 | WADSWORTH 2 | 7096 | WADSWORTH 1 | 1 | Closed | Transformer | YES | 0.00097 | 0.05173 | 0 | 200 | 0 | 0
7098 | WADSWORTH 3 | 7095 | WADSWORTH 0 | 1 | Closed | Transformer | YES | 0.00028 | 0.02986 | 0 | 1600 | 0 | 0
7099 | WADSWORTH 4 | 7095 | WADSWORTH 0 | 1 | Closed | Transformer | YES | 0.00022 | 0.01103 | 0 | 1600 | 0 | 0
7100 | HOUSTON 18 0 | 7144 | HOUSTON 14 0 | 3 | Closed | Line | NO | 0.00174 | 0.01212 | 0.00198 | 221 | 0 | 0
7100 | HOUSTON 18 0 | 7222 | HOUSTON 24 0 | 2 | Closed | Line | NO | 0.00195 | 0.01331 | 0.00226 | 221 | 0 | 0
7100 | HOUSTON 18 0 | 7222 | HOUSTON 24 0 | 1 | Closed | Line | NO | 0.00195 | 0.01331 | 0.00226 | 221 | 0 | 0
7100 | HOUSTON 18 0 | 7144 | HOUSTON 14 0 | 4 | Closed | Line | NO | 0.00174 | 0.01212 | 0.00198 | 221 | 0 | 0
7100 | HOUSTON 18 0 | 7144 | HOUSTON 14 0 | 2 | Closed | Line | NO | 0.00174 | 0.01212 | 0.00198 | 221 | 0 | 0
7100 | HOUSTON 18 0 | 7144 | HOUSTON 14 0 | 1 | Closed | Line | NO | 0.00174 | 0.01212 | 0.00198 | 221 | 0 | 0
7100 | HOUSTON 18 0 | 7103 | HOUSTON 22 0 | 2 | Closed | Line | NO | 0.00199 | 0.01384 | 0.00226 | 221 | 0 | 0
7100 | HOUSTON 18 0 | 7103 | HOUSTON 22 0 | 1 | Closed | Line | NO | 0.00199 | 0.01384 | 0.00226 | 221 | 0 | 0
7101 | HOUSTON 88 0 | 7386 | HOUSTON 71 0 | 1 | Closed | Line | NO | 0.00972 | 0.04254 | 0.00648 | 149 | 0 | 0
7101 | HOUSTON 88 0 | 7183 | HOUSTON 77 0 | 1 | Closed | Line | NO | 0.00837 | 0.03729 | 0.00547 | 221 | 0 | 0
7102 | TOMBALL 1 0 | 7177 | SPRING 7 2 | 2 | Closed | Line | NO | 0.0037 | 0.0239 | 0.00456 | 221 | 0 | 0
7102 | TOMBALL 1 0 | 7177 | SPRING 7 2 | 1 | Closed | Line | NO | 0.0037 | 0.0239 | 0.00456 | 221 | 0 | 0
7103 | HOUSTON 22 0 | 7381 | HOUSTON 15 0 | 1 | Closed | Line | NO | 0.0191 | 0.04669 | 0.00611 | 250 | 0 | 0
7103 | HOUSTON 22 0 | 7255 | HOUSTON 39 0 | 1 | Closed | Line | NO | 0.00598 | 0.02614 | 0.00398 | 149 | 0 | 0
7104 | DEER PARK 0 | 7002 | PASADENA 2 0 | 1 | Closed | Line | NO | 3e-05 | 0.0007 | 0.04887 | 3146 | 0 | 0
7105 | DEER PARK 1 | 7332 | PASADENA 1 1 | 1 | Closed | Line | NO | 0.00074 | 0.00725 | 0.01395 | 548 | 0 | 0
7105 | DEER PARK 1 | 7187 | HOUSTON 4 1 | 1 | Closed | Line | NO | 0.00243 | 0.02373 | 0.04566 | 548 | 0 | 0
7105 | DEER PARK 1 | 7205 | BAYTOWN 1 1 | 1 | Closed | Line | NO | 0.00202 | 0.01979 | 0.03807 | 548 | 0 | 0
7105 | DEER PARK 1 | 7104 | DEER PARK 0 | 1 | Closed | Transformer | YES | 0.00012 | 0.01194 | 0 | 1312 | 0 | 0
7106 | DEER PARK 2 | 7105 | DEER PARK 1 | 2 | Closed | Transformer | YES | 0.00051 | 0.03345 | 0 | 354 | 0 | 0
7106 | DEER PARK 2 | 7105 | DEER PARK 1 | 1 | Closed | Transformer | YES | 0.00051 | 0.03345 | 0 | 354 | 0 | 0
7107 | DEER PARK 3 | 7104 | DEER PARK 0 | 1 | Closed | Transformer | YES | 0.00016 | 0.01012 | 0 | 592 | 0 | 0
7108 | DEER PARK 4 | 7104 | DEER PARK 0 | 1 | Closed | Transformer | YES | 0.00066 | 0.0454 | 0 | 335 | 0 | 0
7109 | DEER PARK 5 | 7104 | DEER PARK 0 | 1 | Closed | Transformer | YES | 0.00038 | 0.03767 | 0 | 339 | 0 | 0
7110 | DEER PARK 6 | 7104 | DEER PARK 0 | 1 | Closed | Transformer | YES | 0.00018 | 0.01895 | 0 | 731 | 0 | 0
7111 | DEER PARK 7 | 7104 | DEER PARK 0 | 1 | Closed | Transformer | YES | 0.0002 | 0.01942 | 0 | 743 | 0 | 0
7112 | DEER PARK 8 | 7104 | DEER PARK 0 | 1 | Closed | Transformer | YES | 0.00016 | 0.01175 | 0 | 740 | 0 | 0
7113 | DEER PARK 9 | 7104 | DEER PARK 0 | 1 | Closed | Transformer | YES | 0.00031 | 0.0227 | 0 | 748 | 0 | 0
7114 | DEER PARK 10 | 7104 | DEER PARK 0 | 1 | Closed | Transformer | YES | 0.00018 | 0.01098 | 0 | 752 | 0 | 0
7115 | DEER PARK 11 | 7104 | DEER PARK 0 | 1 | Closed | Transformer | YES | 0.00016 | 0.01098 | 0 | 744 | 0 | 0
7116 | WALLIS 0 | 7364 | EAST BERNARD 0 | 1 | Closed | Line | NO | 0.02897 | 0.06959 | 0.00944 | 98 | 0 | 0
7116 | WALLIS 0 | 7340 | SEALY 0 | 1 | Closed | Line | NO | 0.01409 | 0.0616 | 0.00938 | 149 | 0 | 0
7117 | HOUSTON 67 0 | 7395 | HOUSTON 53 0 | 2 | Closed | Line | NO | 0.00404 | 0.02761 | 0.0047 | 221 | 0 | 0
7117 | HOUSTON 67 0 | 7395 | HOUSTON 53 0 | 1 | Closed | Line | NO | 0.00404 | 0.02761 | 0.0047 | 221 | 0 | 0
7117 | HOUSTON 67 0 | 7292 | HOUSTON 69 0 | 2 | Closed | Line | NO | 0.00208 | 0.01424 | 0.00242 | 250 | 0 | 0
7117 | HOUSTON 67 0 | 7292 | HOUSTON 69 0 | 1 | Closed | Line | NO | 0.00208 | 0.01424 | 0.00242 | 250 | 0 | 0
7118 | SPRING 4 0 | 7404 | HOUSTON 57 0 | 1 | Closed | Line | NO | 0.0055 | 0.03759 | 0.0064 | 221 | 0 | 0
7119 | SOUTH HOUSTON 0 | 7318 | HOUSTON 17 0 | 1 | Closed | Line | NO | 0.00442 | 0.01971 | 0.00289 | 149 | 0 | 0
7119 | SOUTH HOUSTON 0 | 7259 | HOUSTON 13 0 | 1 | Closed | Line | NO | 0.01192 | 0.02865 | 0.00389 | 98 | 0 | 0
7120 | HOUSTON 3 0 | 7396 | HOUSTON 91 0 | 2 | Closed | Line | NO | 0.00289 | 0.02016 | 0.0033 | 221 | 0 | 0
7120 | HOUSTON 3 0 | 7396 | HOUSTON 91 0 | 1 | Closed | Line | NO | 0.00289 | 0.02016 | 0.0033 | 221 | 0 | 0
7120 | HOUSTON 3 0 | 7248 | HOUSTON 74 0 | 1 | Closed | Line | NO | 0.00645 | 0.03687 | 0.00554 | 98 | 0 | 0
7121 | HOUSTON 3 1 | 7120 | HOUSTON 3 0 | 1 | Closed | Transformer | YES | 0.0094 | 0.18529 | 0 | 41 | 0 | 0
7122 | HOUSTON 3 2 | 7120 | HOUSTON 3 0 | 1 | Closed | Transformer | YES | 0.00662 | 0.19298 | 0 | 46 | 0 | 0
7123 | SEADRIFT 0 | 7153 | PALACIOS 0 | 1 | Closed | Line | NO | 0.0626 | 0.15302 | 0.02004 | 221 | 0 | 0
7123 | SEADRIFT 0 | 7071 | PORT O CONNOR 0 | 1 | Closed | Line | NO | 0.0119 | 0.02858 | 0.00388 | 221 | 0 | 0
7124 | HOUSTON 34 0 | 7180 | HOUSTON 48 0 | 1 | Closed | Line | NO | 0.0069 | 0.01687 | 0.00221 | 98 | 0 | 0
7125 | SUGAR LAND 2 0 | 7331 | PASADENA 1 0 | 1 | Closed | Line | NO | 0.00057 | 0.00696 | 0.46259 | 2020 | 0 | 0
7126 | SUGAR LAND 2 1 | 7332 | PASADENA 1 1 | 1 | Closed | Line | NO | 0.00592 | 0.04228 | 0.07708 | 443 | 0 | 0
7126 | SUGAR LAND 2 1 | 7423 | ALVIN 1 | 1 | Closed | Line | NO | 0.00612 | 0.04375 | 0.07976 | 443 | 0 | 0
7126 | SUGAR LAND 2 1 | 7305 | WHARTON 1 1 | 1 | Closed | Line | NO | 0.00691 | 0.04934 | 0.08995 | 443 | 0 | 0
7126 | SUGAR LAND 2 1 | 7125 | SUGAR LAND 2 0 | 2 | Closed | Transformer | YES | 0.00011 | 0.01326 | 0 | 1358 | 0 | 0
7126 | SUGAR LAND 2 1 | 7125 | SUGAR LAND 2 0 | 1 | Closed | Transformer | YES | 0.00011 | 0.01326 | 0 | 1358 | 0 | 0
7126 | SUGAR LAND 2 1 | 7038 | SUGAR LAND 3 1 | 2 | Closed | Line | NO | 0.00089 | 0.00924 | 0.03147 | 750 | 0 | 0
7126 | SUGAR LAND 2 1 | 7038 | SUGAR LAND 3 1 | 1 | Closed | Line | NO | 0.00089 | 0.00924 | 0.03147 | 750 | 0 | 0
7127 | SUGAR LAND 2 2 | 7126 | SUGAR LAND 2 1 | 4 | Closed | Transformer | YES | 0.00019 | 0.01178 | 0 | 512.3 | 0 | 0
7127 | SUGAR LAND 2 2 | 7126 | SUGAR LAND 2 1 | 3 | Closed | Transformer | YES | 0.00019 | 0.01178 | 0 | 512.3 | 0 | 0
7127 | SUGAR LAND 2 2 | 7126 | SUGAR LAND 2 1 | 2 | Closed | Transformer | YES | 0.00019 | 0.01178 | 0 | 512.3 | 0 | 0
7127 | SUGAR LAND 2 2 | 7126 | SUGAR LAND 2 1 | 1 | Closed | Transformer | YES | 0.00019 | 0.01178 | 0 | 512.3 | 0 | 0
7129 | LOLITA 0 | 7060 | POINT COMFORT 2 2 | 1 | Closed | Line | NO | 0.01191 | 0.05306 | 0.00778 | 149 | 0 | 0
7130 | LAPORTE 0 | 7104 | DEER PARK 0 | 1 | Closed | Line | NO | 5e-05 | 0.00102 | 0.07092 | 2768 | 0 | 0
7131 | LAPORTE 1 | 7401 | HOUSTON 6 1 | 1 | Closed | Line | NO | 0.00248 | 0.01771 | 0.03228 | 443 | 0 | 0
7131 | LAPORTE 1 | 7160 | HOUSTON 5 1 | 1 | Closed | Line | NO | 0.00484 | 0.04731 | 0.09103 | 548 | 0 | 0
7131 | LAPORTE 1 | 7130 | LAPORTE 0 | 1 | Closed | Transformer | YES | 0.0003 | 0.01434 | 0 | 1373 | 0 | 0
7131 | LAPORTE 1 | 7278 | MONT BELVIEU 0 | 1 | Closed | Line | NO | 0.0023 | 0.01644 | 0.02997 | 443 | 0 | 0
7132 | LAPORTE 2 | 7283 | BAYTOWN 3 1 | 1 | Closed | Line | NO | 0.00306 | 0.0198 | 0.00378 | 221 | 0 | 0
7132 | LAPORTE 2 | 7131 | LAPORTE 1 | 2 | Closed | Transformer | YES | 0.00109 | 0.03352 | 0 | 446 | 0 | 0
7132 | LAPORTE 2 | 7131 | LAPORTE 1 | 1 | Closed | Transformer | YES | 0.00109 | 0.03352 | 0 | 446 | 0 | 0
7133 | LAPORTE 3 | 7130 | LAPORTE 0 | 1 | Closed | Transformer | YES | 0.00046 | 0.05358 | 0 | 295 | 0 | 0
7134 | LAPORTE 4 | 7130 | LAPORTE 0 | 1 | Closed | Transformer | YES | 0.0002 | 0.01347 | 0 | 776 | 0 | 0
7135 | LAPORTE 5 | 7130 | LAPORTE 0 | 1 | Closed | Transformer | YES | 0.00024 | 0.01692 | 0 | 767 | 0 | 0
7136 | LAPORTE 6 | 7130 | LAPORTE 0 | 1 | Closed | Transformer | YES | 0.00025 | 0.0186 | 0 | 768 | 0 | 0
7137 | LAPORTE 7 | 7130 | LAPORTE 0 | 1 | Closed | Transformer | YES | 0.00043 | 0.01928 | 0 | 781 | 0 | 0
7138 | LAPORTE 8 | 7130 | LAPORTE 0 | 1 | Closed | Transformer | YES | 0.0001 | 0.00697 | 0 | 1053 | 0 | 0
7139 | LAPORTE 9 | 7130 | LAPORTE 0 | 1 | Closed | Transformer | YES | 0.001 | 0.0466 | 0 | 357 | 0 | 0
7140 | LAPORTE 10 | 7130 | LAPORTE 0 | 1 | Closed | Transformer | YES | 0.00043 | 0.03937 | 0 | 360 | 0 | 0
7141 | LAPORTE 11 | 7130 | LAPORTE 0 | 1 | Closed | Transformer | YES | 0.00037 | 0.02584 | 0 | 368 | 0 | 0
7142 | LAPORTE 12 | 7130 | LAPORTE 0 | 1 | Closed | Transformer | YES | 0.00045 | 0.03413 | 0 | 363 | 0 | 0
7143 | NEW CANEY 0 | 7238 | LIBERTY 0 | 1 | Closed | Line | NO | 0.03371 | 0.14747 | 0.02246 | 149 | 0 | 0
7143 | NEW CANEY 0 | 7173 | KINGWOOD 2 0 | 1 | Closed | Line | NO | 0.00756 | 0.0432 | 0.00649 | 98 | 0 | 0
7144 | HOUSTON 14 0 | 7272 | HOUSTON 25 0 | 2 | Closed | Line | NO | 0.00479 | 0.03337 | 0.00546 | 221 | 0 | 0
7144 | HOUSTON 14 0 | 7272 | HOUSTON 25 0 | 1 | Closed | Line | NO | 0.00479 | 0.03337 | 0.00546 | 221 | 0 | 0
7144 | HOUSTON 14 0 | 7119 | SOUTH HOUSTON 0 | 2 | Closed | Line | NO | 0.00176 | 0.01229 | 0.00201 | 221 | 0 | 0
7144 | HOUSTON 14 0 | 7119 | SOUTH HOUSTON 0 | 1 | Closed | Line | NO | 0.00176 | 0.01229 | 0.00201 | 221 | 0 | 0
7145 | HOUSTON 2 0 | 7404 | HOUSTON 57 0 | 1 | Closed | Line | NO | 0.01139 | 0.06841 | 0.00928 | 221 | 0 | 0
7145 | HOUSTON 2 0 | 7243 | CROSBY 0 | 1 | Closed | Line | NO | 0.01348 | 0.05591 | 0.00949 | 221 | 0 | 0
7145 | HOUSTON 2 0 | 7234 | PORTER 0 | 1 | Closed | Line | NO | 0.0104 | 0.06243 | 0.00847 | 98 | 0 | 0
7146 | HOUSTON 2 1 | 7145 | HOUSTON 2 0 | 1 | Closed | Transformer | YES | 0.00456 | 0.21285 | 0 | 25 | 0 | 0
7147 | HOUSTON 78 0 | 7028 | HOUSTON 72 0 | 2 | Closed | Line | NO | 0.0011 | 0.00768 | 0.00126 | 300 | 0 | 0
7147 | HOUSTON 78 0 | 7028 | HOUSTON 72 0 | 1 | Closed | Line | NO | 0.0011 | 0.00768 | 0.00126 | 300 | 0 | 0
7148 | HOUSTON 40 0 | 7365 | HOUSTON 20 0 | 1 | Closed | Line | NO | 0.0043 | 0.02938 | 0.005 | 221 | 0 | 0
7148 | HOUSTON 40 0 | 7298 | HOUSTON 62 0 | 1 | Closed | Line | NO | 0.00778 | 0.03402 | 0.00518 | 149 | 0 | 0
7148 | HOUSTON 40 0 | 7245 | HOUSTON 54 0 | 1 | Closed | Line | NO | 0.00801 | 0.04577 | 0.00688 | 98 | 0 | 0
7148 | HOUSTON 40 0 | 7365 | HOUSTON 20 0 | 2 | Closed | Line | NO | 0.0043 | 0.02938 | 0.005 | 221 | 0 | 0
7149 | BLOOMINGTON 0 | 7408 | POINT COMFORT 1 2 | 1 | Closed | Line | NO | 0.0135 | 0.0771 | 0.01159 | 98 | 0 | 0
7149 | BLOOMINGTON 0 | 7001 | INEZ 0 | 1 | Closed | Line | NO | 0.02671 | 0.0653 | 0.00855 | 98 | 0 | 0
7150 | WILLIS 2 0 | 7420 | MAGNOLIA 1 0 | 1 | Closed | Line | NO | 0.0052 | 0.03715 | 0.06773 | 443 | 0 | 0
7150 | WILLIS 2 0 | 7390 | WILLIS 1 1 | 2 | Closed | Line | NO | 0.00103 | 0.01076 | 0.03665 | 750 | 0 | 0
7150 | WILLIS 2 0 | 7390 | WILLIS 1 1 | 1 | Closed | Line | NO | 0.00103 | 0.01076 | 0.03665 | 750 | 0 | 0
7151 | WILLIS 2 1 | 7254 | CONROE 3 0 | 1 | Closed | Line | NO | 0.00477 | 0.03078 | 0.00587 | 221 | 0 | 0
7151 | WILLIS 2 1 | 7150 | WILLIS 2 0 | 1 | Closed | Transformer | YES | 0.00105 | 0.04281 | 0 | 151.8 | 0 | 0
7152 | HOUSTON 51 0 | 7399 | HOUSTON 45 0 | 2 | Closed | Line | NO | 0.00147 | 0.0095 | 0.00181 | 221 | 0 | 0
7152 | HOUSTON 51 0 | 7399 | HOUSTON 45 0 | 1 | Closed | Line | NO | 0.00147 | 0.0095 | 0.00181 | 221 | 0 | 0
7154 | CONROE 4 0 | 7411 | SPRING 3 0 | 1 | Closed | Line | NO | 0.00439 | 0.02634 | 0.00357 | 98 | 0 | 0
7154 | CONROE 4 0 | 7157 | SPRING 2 1 | 2 | Closed | Line | NO | 0.00654 | 0.04553 | 0.00744 | 221 | 0 | 0
7154 | CONROE 4 0 | 7157 | SPRING 2 1 | 1 | Closed | Line | NO | 0.00654 | 0.04553 | 0.00744 | 221 | 0 | 0
7155 | HOUSTON 52 0 | 7316 | HOUSTON 38 0 | 1 | Closed | Line | NO | 0.00716 | 0.03193 | 0.00468 | 149 | 0 | 0
7155 | HOUSTON 52 0 | 7258 | HOUSTON 56 0 | 1 | Closed | Line | NO | 0.00356 | 0.02032 | 0.00305 | 98 | 0 | 0
7156 | SPRING 2 0 | 7367 | CHANNELVIEW 1 1 | 2 | Closed | Line | NO | 0.00253 | 0.0263 | 0.0896 | 750 | 0 | 0
7156 | SPRING 2 0 | 7367 | CHANNELVIEW 1 1 | 1 | Closed | Line | NO | 0.00253 | 0.0263 | 0.0896 | 750 | 0 | 0
7157 | SPRING 2 1 | 7295 | HOUSTON 42 0 | 2 | Closed | Line | NO | 0.00326 | 0.02272 | 0.00371 | 221 | 0 | 0
7157 | SPRING 2 1 | 7295 | HOUSTON 42 0 | 1 | Closed | Line | NO | 0.00326 | 0.02272 | 0.00371 | 221 | 0 | 0
7157 | SPRING 2 1 | 7156 | SPRING 2 0 | 3 | Closed | Transformer | YES | 0.00036 | 0.02246 | 0 | 424 | 0 | 0
7157 | SPRING 2 1 | 7156 | SPRING 2 0 | 2 | Closed | Transformer | YES | 0.00036 | 0.02246 | 0 | 424 | 0 | 0
7157 | SPRING 2 1 | 7156 | SPRING 2 0 | 1 | Closed | Transformer | YES | 0.00036 | 0.02246 | 0 | 424 | 0 | 0
7158 | KINGWOOD 1 0 | 7394 | HUFFMAN 0 | 2 | Closed | Line | NO | 0.00264 | 0.01704 | 0.00325 | 221 | 0 | 0
7158 | KINGWOOD 1 0 | 7291 | HUMBLE 2 0 | 1 | Closed | Line | NO | 0.00974 | 0.0426 | 0.00649 | 149 | 0 | 0
7158 | KINGWOOD 1 0 | 7394 | HUFFMAN 0 | 1 | Closed | Line | NO | 0.00264 | 0.01704 | 0.00325 | 221 | 0 | 0
7159 | HOUSTON 5 0 | 7227 | HOUSTON 90 0 | 1 | Closed | Line | NO | 0.00013 | 0.00271 | 0.18901 | 3146 | 0 | 0
7159 | HOUSTON 5 0 | 7175 | SPRING 7 0 | 1 | Closed | Line | NO | 8e-05 | 0.00168 | 0.11713 | 3146 | 0 | 0
7160 | HOUSTON 5 1 | 7159 | HOUSTON 5 0 | 1 | Closed | Transformer | YES | 0.0001 | 0.00504 | 0 | 1310 | 0 | 0
7161 | HOUSTON 5 2 | 7292 | HOUSTON 69 0 | 4 | Closed | Line | NO | 0.00143 | 0.00999 | 0.00163 | 300 | 0 | 0
7161 | HOUSTON 5 2 | 7292 | HOUSTON 69 0 | 3 | Closed | Line | NO | 0.00143 | 0.00999 | 0.00163 | 300 | 0 | 0
7161 | HOUSTON 5 2 | 7292 | HOUSTON 69 0 | 2 | Closed | Line | NO | 0.00143 | 0.00999 | 0.00163 | 300 | 0 | 0
7161 | HOUSTON 5 2 | 7292 | HOUSTON 69 0 | 1 | Closed | Transformer | YES | 0.00143 | 0.00999 | 0.00163 | 221.1 | 0 | 0
7161 | HOUSTON 5 2 | 7160 | HOUSTON 5 1 | 3 | Closed | Transformer | YES | 0.00037 | 0.02002 | 0 | 418 | 0 | 0
7161 | HOUSTON 5 2 | 7160 | HOUSTON 5 1 | 2 | Closed | Transformer | YES | 0.00037 | 0.02002 | 0 | 418 | 0 | 0
7161 | HOUSTON 5 2 | 7160 | HOUSTON 5 1 | 1 | Closed | Transformer | YES | 0.00037 | 0.02002 | 0 | 418 | 0 | 0
7162 | HOUSTON 5 3 | 7159 | HOUSTON 5 0 | 1 | Closed | Transformer | YES | 0.00022 | 0.01603 | 0 | 491 | 0 | 0
7163 | HOUSTON 5 4 | 7159 | HOUSTON 5 0 | 1 | Closed | Transformer | YES | 0.00034 | 0.02489 | 0 | 498 | 0 | 0
7164 | HOUSTON 5 5 | 7159 | HOUSTON 5 0 | 1 | Closed | Transformer | YES | 0.00017 | 0.01804 | 0 | 498 | 0 | 0
7165 | HOUSTON 5 6 | 7159 | HOUSTON 5 0 | 1 | Closed | Transformer | YES | 0.00017 | 0.01624 | 0 | 512 | 0 | 0
7166 | HOUSTON 5 7 | 7159 | HOUSTON 5 0 | 1 | Closed | Transformer | YES | 0.00043 | 0.0291 | 0 | 507 | 0 | 0
7167 | HOUSTON 5 8 | 7159 | HOUSTON 5 0 | 1 | Closed | Transformer | YES | 0.0005 | 0.03535 | 0 | 500 | 0 | 0
7168 | HOUSTON 5 9 | 7159 | HOUSTON 5 0 | 1 | Closed | Transformer | YES | 0.00025 | 0.02347 | 0 | 418 | 0 | 0
7169 | HOUSTON 5 10 | 7159 | HOUSTON 5 0 | 1 | Closed | Transformer | YES | 0.00016 | 0.01916 | 0 | 416 | 0 | 0
7170 | HOUSTON 5 11 | 7159 | HOUSTON 5 0 | 1 | Closed | Transformer | YES | 0.00016 | 0.01242 | 0 | 1042 | 0 | 0
7171 | TEXAS CITY 1 0 | 7252 | ANGLETON 0 | 1 | Closed | Line | NO | 0.00752 | 0.05372 | 0.09795 | 443 | 0 | 0
7171 | TEXAS CITY 1 0 | 7073 | GALVESTON 1 0 | 1 | Closed | Line | NO | 0.0022 | 0.01575 | 0.02871 | 443 | 0 | 0
7172 | TEXAS CITY 1 1 | 7171 | TEXAS CITY 1 0 | 1 | Closed | Transformer | YES | 0.00027 | 0.01742 | 0 | 352 | 0 | 0
7173 | KINGWOOD 2 0 | 7387 | HUMBLE 1 0 | 1 | Closed | Line | NO | 0.00415 | 0.02368 | 0.00356 | 98 | 0 | 0
7173 | KINGWOOD 2 0 | 7158 | KINGWOOD 1 0 | 1 | Closed | Line | NO | 0.00459 | 0.01903 | 0.00323 | 149 | 0 | 0
7174 | HOUSTON 8 0 | 7257 | PEARLAND 1 0 | 1 | Closed | Line | NO | 0.00838 | 0.05031 | 0.00683 | 98 | 0 | 0
7174 | HOUSTON 8 0 | 7231 | HOUSTON 7 0 | 2 | Closed | Line | NO | 0.00209 | 0.01426 | 0.00243 | 221 | 0 | 0
7174 | HOUSTON 8 0 | 7231 | HOUSTON 7 0 | 1 | Closed | Line | NO | 0.00209 | 0.01426 | 0.00243 | 221 | 0 | 0
7175 | SPRING 7 0 | 7389 | WILLIS 1 0 | 1 | Closed | Line | NO | 0.00056 | 0.00684 | 0.45463 | 2020 | 0 | 0
7176 | SPRING 7 1 | 7409 | KATY 2 0 | 1 | Closed | Line | NO | 0.00513 | 0.03666 | 0.06684 | 443 | 0 | 0
7176 | SPRING 7 1 | 7200 | CYPRESS 1 1 | 1 | Closed | Line | NO | 0.0019 | 0.01359 | 0.02477 | 443 | 0 | 0
7176 | SPRING 7 1 | 7175 | SPRING 7 0 | 2 | Closed | Transformer | YES | 0.00019 | 0.01242 | 0 | 1292 | 0 | 0
7176 | SPRING 7 1 | 7175 | SPRING 7 0 | 1 | Closed | Transformer | YES | 0.00019 | 0.01242 | 0 | 1292 | 0 | 0
7176 | SPRING 7 1 | 7156 | SPRING 2 0 | 1 | Closed | Line | NO | 0.00094 | 0.00975 | 0.03322 | 750 | 0 | 0
7177 | SPRING 7 2 | 7176 | SPRING 7 1 | 3 | Closed | Transformer | YES | 0.00105 | 0.0449 | 0 | 439 | 0 | 0
7177 | SPRING 7 2 | 7176 | SPRING 7 1 | 2 | Closed | Transformer | YES | 0.00105 | 0.0449 | 0 | 439 | 0 | 0
7177 | SPRING 7 2 | 7176 | SPRING 7 1 | 1 | Closed | Transformer | YES | 0.00105 | 0.0449 | 0 | 439 | 0 | 0
7177 | SPRING 7 2 | 7118 | SPRING 4 0 | 2 | Closed | Line | NO | 0.00272 | 0.01856 | 0.00316 | 221 | 0 | 0
7177 | SPRING 7 2 | 7118 | SPRING 4 0 | 1 | Closed | Line | NO | 0.00272 | 0.01856 | 0.00316 | 221 | 0 | 0
7178 | HOUSTON 41 0 | 7404 | HOUSTON 57 0 | 1 | Closed | Line | NO | 0.00777 | 0.01898 | 0.00249 | 98 | 0 | 0
7178 | HOUSTON 41 0 | 7148 | HOUSTON 40 0 | 2 | Closed | Line | NO | 0.00225 | 0.01565 | 0.00256 | 221 | 0 | 0
7178 | HOUSTON 41 0 | 7148 | HOUSTON 40 0 | 1 | Closed | Line | NO | 0.00225 | 0.01565 | 0.00256 | 221 | 0 | 0
7179 | FRESNO 0 | 7336 | STAFFORD 0 | 1 | Closed | Line | NO | 0.00994 | 0.04121 | 0.00699 | 149 | 0 | 0
7179 | FRESNO 0 | 7257 | PEARLAND 1 0 | 1 | Closed | Line | NO | 0.01429 | 0.0593 | 0.01006 | 149 | 0 | 0
7179 | FRESNO 0 | 7244 | MANVEL 0 | 1 | Closed | Line | NO | 0.00945 | 0.04213 | 0.00618 | 149 | 0 | 0
7180 | HOUSTON 48 0 | 7399 | HOUSTON 45 0 | 2 | Closed | Line | NO | 0.00226 | 0.01457 | 0.00278 | 250 | 0 | 0
7180 | HOUSTON 48 0 | 7399 | HOUSTON 45 0 | 1 | Closed | Line | NO | 0.00226 | 0.01457 | 0.00278 | 250 | 0 | 0
7180 | HOUSTON 48 0 | 7298 | HOUSTON 62 0 | 2 | Closed | Line | NO | 0.00299 | 0.02086 | 0.00341 | 221 | 0 | 0
7180 | HOUSTON 48 0 | 7298 | HOUSTON 62 0 | 1 | Closed | Line | NO | 0.00299 | 0.02086 | 0.00341 | 221 | 0 | 0
7182 | PATTISON 0 | 7237 | FULSHEAR 0 | 1 | Closed | Line | NO | 0.01327 | 0.07579 | 0.01139 | 98 | 0 | 0
7183 | HOUSTON 77 0 | 7417 | HOUSTON 64 0 | 1 | Closed | Line | NO | 0.00881 | 0.02153 | 0.00282 | 250 | 0 | 0
7185 | MISSOURI CITY 2 1 | 7184 | MISSOURI CITY 2 0 | 3 | Closed | Transformer | YES | 0.00074 | 0.0321 | 0 | 200 | 0 | 0
7185 | MISSOURI CITY 2 1 | 7184 | MISSOURI CITY 2 0 | 2 | Closed | Transformer | YES | 0.00074 | 0.0321 | 0 | 200 | 0 | 0
7185 | MISSOURI CITY 2 1 | 7184 | MISSOURI CITY 2 0 | 1 | Closed | Transformer | YES | 0.00074 | 0.0321 | 0 | 200 | 0 | 0
7186 | HOUSTON 4 0 | 7341 | KATY 3 0 | 1 | Closed | Line | NO | 0.00031 | 0.00639 | 0.44587 | 2768 | 0 | 0
7187 | HOUSTON 4 1 | 7401 | HOUSTON 6 1 | 1 | Closed | Line | NO | 0.00192 | 0.01878 | 0.03613 | 647 | 0 | 0
7187 | HOUSTON 4 1 | 7186 | HOUSTON 4 0 | 2 | Closed | Transformer | YES | 0.00014 | 0.00907 | 0 | 1600 | 0 | 0
7187 | HOUSTON 4 1 | 7186 | HOUSTON 4 0 | 1 | Closed | Transformer | YES | 0.00014 | 0.00907 | 0 | 1600 | 0 | 0
7187 | HOUSTON 4 1 | 7160 | HOUSTON 5 1 | 1 | Closed | Line | NO | 0.00262 | 0.02562 | 0.04929 | 548 | 0 | 0
7188 | HOUSTON 4 2 | 7255 | HOUSTON 39 0 | 7 | Closed | Line | NO | 0.00102 | 0.00714 | 0.00117 | 300 | 0 | 0
7188 | HOUSTON 4 2 | 7255 | HOUSTON 39 0 | 3 | Closed | Line | NO | 0.00102 | 0.00714 | 0.00117 | 300 | 0 | 0
7188 | HOUSTON 4 2 | 7187 | HOUSTON 4 1 | 4 | Closed | Transformer | YES | 0.00027 | 0.01839 | 0 | 600 | 0 | 0
7188 | HOUSTON 4 2 | 7255 | HOUSTON 39 0 | 8 | Closed | Line | NO | 0.00102 | 0.00714 | 0.00117 | 300 | 0 | 0
7188 | HOUSTON 4 2 | 7255 | HOUSTON 39 0 | 6 | Closed | Line | NO | 0.00102 | 0.00714 | 0.00117 | 300 | 0 | 0
7188 | HOUSTON 4 2 | 7255 | HOUSTON 39 0 | 5 | Closed | Line | NO | 0.00102 | 0.00714 | 0.00117 | 300 | 0 | 0
7188 | HOUSTON 4 2 | 7255 | HOUSTON 39 0 | 4 | Closed | Line | NO | 0.00102 | 0.00714 | 0.00117 | 300 | 0 | 0
7188 | HOUSTON 4 2 | 7255 | HOUSTON 39 0 | 2 | Closed | Line | NO | 0.00102 | 0.00714 | 0.00117 | 250 | 0 | 0
7188 | HOUSTON 4 2 | 7255 | HOUSTON 39 0 | 1 | Closed | Line | NO | 0.00102 | 0.00714 | 0.00117 | 300 | 0 | 0
7188 | HOUSTON 4 2 | 7187 | HOUSTON 4 1 | 3 | Closed | Transformer | YES | 0.00027 | 0.01839 | 0 | 600 | 0 | 0
7188 | HOUSTON 4 2 | 7187 | HOUSTON 4 1 | 2 | Closed | Transformer | YES | 0.00025 | 0.01839 | 0 | 600 | 0 | 0
7188 | HOUSTON 4 2 | 7187 | HOUSTON 4 1 | 1 | Closed | Transformer | YES | 0.00025 | 0.01839 | 0 | 600 | 0 | 0
7188 | HOUSTON 4 2 | 7055 | HOUSTON 33 0 | 4 | Closed | Line | NO | 0.0014 | 0.00978 | 0.0016 | 221 | 0 | 0
7188 | HOUSTON 4 2 | 7055 | HOUSTON 33 0 | 3 | Closed | Line | NO | 0.0014 | 0.00978 | 0.0016 | 221 | 0 | 0
7188 | HOUSTON 4 2 | 7055 | HOUSTON 33 0 | 2 | Closed | Line | NO | 0.0014 | 0.00978 | 0.0016 | 221 | 0 | 0
7188 | HOUSTON 4 2 | 7055 | HOUSTON 33 0 | 1 | Closed | Line | NO | 0.0014 | 0.00978 | 0.0016 | 221 | 0 | 0
7189 | HOUSTON 4 3 | 7186 | HOUSTON 4 0 | 1 | Closed | Transformer | YES | 0.00062 | 0.04222 | 0 | 264 | 0 | 0
7190 | HOUSTON 4 4 | 7186 | HOUSTON 4 0 | 1 | Closed | Transformer | YES | 0.00046 | 0.05343 | 0 | 337 | 0 | 0
7191 | HOUSTON 4 5 | 7186 | HOUSTON 4 0 | 1 | Closed | Transformer | YES | 0.00053 | 0.03094 | 0 | 258 | 0 | 0
7192 | HOUSTON 4 6 | 7186 | HOUSTON 4 0 | 1 | Closed | Transformer | YES | 0.0005 | 0.03659 | 0 | 312 | 0 | 0
7193 | HOUSTON 4 7 | 7186 | HOUSTON 4 0 | 1 | Closed | Transformer | YES | 0.00046 | 0.02713 | 0 | 256 | 0 | 0
7194 | HOUSTON 4 8 | 7186 | HOUSTON 4 0 | 1 | Closed | Transformer | YES | 0.0002 | 0.01508 | 0 | 861 | 0 | 0
7195 | HOUSTON 4 9 | 7186 | HOUSTON 4 0 | 1 | Closed | Transformer | YES | 0.00029 | 0.01748 | 0 | 863 | 0 | 0
7196 | HOUSTON 4 10 | 7186 | HOUSTON 4 0 | 1 | Closed | Transformer | YES | 0.00013 | 0.0094 | 0 | 866 | 0 | 0
7197 | HOUSTON 4 11 | 7186 | HOUSTON 4 0 | 1 | Closed | Transformer | YES | 8e-05 | 0.00604 | 0 | 867 | 0 | 0
7198 | TOMBALL 2 0 | 7225 | HOUSTON 81 0 | 1 | Closed | Line | NO | 0.01119 | 0.07798 | 0.01275 | 221 | 0 | 0
7198 | TOMBALL 2 0 | 7201 | CYPRESS 1 2 | 2 | Closed | Line | NO | 0.00328 | 0.02241 | 0.00381 | 221 | 0 | 0
7198 | TOMBALL 2 0 | 7201 | CYPRESS 1 2 | 1 | Closed | Line | NO | 0.00328 | 0.02241 | 0.00381 | 221 | 0 | 0
7199 | CYPRESS 1 0 | 6062 | BRENHAM 0 | 1 | Closed | Line | NO | 0.00097 | 0.01173 | 0.77933 | 2020 | 0 | 0
7199 | CYPRESS 1 0 | 7331 | PASADENA 1 0 | 1 | Closed | Line | NO | 0.0004 | 0.00819 | 0.57112 | 3146 | 0 | 0
7199 | CYPRESS 1 0 | 7159 | HOUSTON 5 0 | 1 | Closed | Line | NO | 0.00019 | 0.0023 | 0.15283 | 2020 | 0 | 0
7199 | CYPRESS 1 0 | 7047 | KATY 1 0 | 1 | Closed | Line | NO | 0.00024 | 0.00294 | 0.19535 | 2020 | 0 | 0
7200 | CYPRESS 1 1 | 7199 | CYPRESS 1 0 | 1 | Closed | Transformer | YES | 0.0002 | 0.01412 | 0 | 1344 | 0 | 0
7201 | CYPRESS 1 2 | 7200 | CYPRESS 1 1 | 3 | Closed | Transformer | YES | 0.0006 | 0.03834 | 0 | 213.6 | 0 | 0
7201 | CYPRESS 1 2 | 7200 | CYPRESS 1 1 | 2 | Closed | Transformer | YES | 0.0006 | 0.03834 | 0 | 213.6 | 0 | 0
7201 | CYPRESS 1 2 | 7200 | CYPRESS 1 1 | 1 | Closed | Transformer | YES | 0.0006 | 0.03834 | 0 | 213.6 | 0 | 0
7203 | WEST COLUMBIA 0 | 7313 | LAKE JACKSON 1 | 1 | Closed | Line | NO | 0.018 | 0.078 | 0.012 | 150 | 0 | 0
7203 | WEST COLUMBIA 0 | 7247 | DAMON 0 | 1 | Closed | Line | NO | 0.00676 | 0.03864 | 0.00581 | 98 | 0 | 0
7204 | BAYTOWN 1 0 | 7428 | FREEPORT 2 0 | 1 | Closed | Line | NO | 0.00115 | 0.01399 | 0.92975 | 2020 | 0 | 0
7204 | BAYTOWN 1 0 | 7076 | BAYTOWN 2 0 | 1 | Closed | Line | NO | 0.00014 | 0.00172 | 0.1143 | 2020 | 0 | 0
7205 | BAYTOWN 1 1 | 7204 | BAYTOWN 1 0 | 1 | Closed | Transformer | YES | 0.00014 | 0.01015 | 0 | 1324 | 0 | 0
7205 | BAYTOWN 1 1 | 7073 | GALVESTON 1 0 | 1 | Closed | Line | NO | 0.00402 | 0.03929 | 0.07559 | 548 | 0 | 0
7206 | BAYTOWN 1 2 | 7294 | PORT BOLIVAR 0 | 1 | Closed | Line | NO | 0.0068 | 0.039 | 0.0058 | 100 | 0 | 0
7206 | BAYTOWN 1 2 | 7205 | BAYTOWN 1 1 | 1 | Closed | Transformer | YES | 0.00229 | 0.09203 | 0 | 181 | 0 | 0
7206 | BAYTOWN 1 2 | 7078 | BAYTOWN 2 2 | 1 | Closed | Line | NO | 0.00828 | 0.03692 | 0.00541 | 149 | 0 | 0
7207 | BAYTOWN 1 3 | 7204 | BAYTOWN 1 0 | 1 | Closed | Transformer | YES | 0.00039 | 0.02463 | 0 | 243 | 0 | 0
7208 | BAYTOWN 1 4 | 7204 | BAYTOWN 1 0 | 1 | Closed | Transformer | YES | 0.00013 | 0.00923 | 0 | 1265 | 0 | 0
7209 | BAYTOWN 1 5 | 7204 | BAYTOWN 1 0 | 1 | Closed | Transformer | YES | 7e-05 | 0.00639 | 0 | 1260 | 0 | 0
7210 | BAYTOWN 1 6 | 7204 | BAYTOWN 1 0 | 1 | Closed | Transformer | YES | 0.00047 | 0.02188 | 0 | 664 | 0 | 0
7211 | BAYTOWN 1 7 | 7204 | BAYTOWN 1 0 | 1 | Closed | Transformer | YES | 0.00025 | 0.01573 | 0 | 656 | 0 | 0
7212 | BAYTOWN 1 8 | 7204 | BAYTOWN 1 0 | 1 | Closed | Transformer | YES | 0.00039 | 0.02557 | 0 | 669 | 0 | 0
7213 | SANTA FE 1 0 | 7363 | GALVESTON 3 0 | 1 | Closed | Line | NO | 0.00686 | 0.03916 | 0.00588 | 98 | 0 | 0
7213 | SANTA FE 1 0 | 7273 | TEXAS CITY 2 0 | 1 | Closed | Line | NO | 0.01615 | 0.03947 | 0.00517 | 98 | 0 | 0
7214 | HOUSTON 27 0 | 7297 | HOUSTON 50 0 | 1 | Closed | Line | NO | 0.00755 | 0.03365 | 0.00493 | 149 | 0 | 0
7214 | HOUSTON 27 0 | 7257 | PEARLAND 1 0 | 1 | Closed | Line | NO | 0.00967 | 0.04229 | 0.00644 | 149 | 0 | 0
7215 | SPRING 5 0 | 7431 | CONROE 6 0 | 1 | Closed | Line | NO | 0.00465 | 0.02075 | 0.00304 | 149 | 0 | 0
7215 | SPRING 5 0 | 7057 | SPRING 8 1 | 2 | Closed | Line | NO | 0.00223 | 0.01557 | 0.00254 | 221 | 0 | 0
7215 | SPRING 5 0 | 7057 | SPRING 8 1 | 1 | Closed | Line | NO | 0.00223 | 0.01557 | 0.00254 | 221 | 0 | 0
7216 | HOUSTON 46 0 | 7386 | HOUSTON 71 0 | 1 | Closed | Line | NO | 0.00794 | 0.04769 | 0.00647 | 98 | 0 | 0
7216 | HOUSTON 46 0 | 7382 | HOUSTON 31 0 | 1 | Closed | Line | NO | 0.00725 | 0.03234 | 0.00474 | 149 | 0 | 0
7216 | HOUSTON 46 0 | 7180 | HOUSTON 48 0 | 1 | Closed | Line | NO | 0.00437 | 0.01069 | 0.0014 | 98 | 0 | 0
7217 | HOUSTON 23 0 | 7276 | HOUSTON 36 0 | 1 | Closed | Line | NO | 0.01308 | 0.03197 | 0.00419 | 150 | 0 | 0
7218 | MONTGOMERY 0 | 8009 | PLANTERSVILLE 0 | 1 | Closed | Line | NO | 0.02277 | 0.05567 | 0.00729 | 98 | 0 | 0
7219 | HUNGERFORD 0 | 7237 | FULSHEAR 0 | 1 | Closed | Line | NO | 0.01747 | 0.07641 | 0.01164 | 149 | 0 | 0
7220 | HOUSTON 84 0 | 7396 | HOUSTON 91 0 | 1 | Closed | Line | NO | 0.00651 | 0.04448 | 0.00757 | 221 | 0 | 0
7221 | HOUSTON 83 0 | 7296 | HOUSTON 85 0 | 1 | Closed | Line | NO | 0.00652 | 0.02849 | 0.00434 | 250 | 0 | 0
7221 | HOUSTON 83 0 | 7220 | HOUSTON 84 0 | 2 | Closed | Line | NO | 0.00146 | 0.00997 | 0.0017 | 221 | 0 | 0
7221 | HOUSTON 83 0 | 7220 | HOUSTON 84 0 | 1 | Closed | Line | NO | 0.00146 | 0.00997 | 0.0017 | 221 | 0 | 0
7221 | HOUSTON 83 0 | 7093 | HOUSTON 79 0 | 2 | Closed | Line | NO | 0.00237 | 0.0153 | 0.00292 | 221 | 0 | 0
7221 | HOUSTON 83 0 | 7093 | HOUSTON 79 0 | 1 | Closed | Line | NO | 0.00237 | 0.0153 | 0.00292 | 221 | 0 | 0
7222 | HOUSTON 24 0 | 7362 | HOUSTON 61 0 | 1 | Closed | Line | NO | 0.01114 | 0.04873 | 0.00742 | 149 | 0 | 0
7222 | HOUSTON 24 0 | 7338 | HOUSTON 21 0 | 1 | Closed | Line | NO | 0.00615 | 0.01503 | 0.00197 | 98 | 0 | 0
7223 | HOUSTON 76 0 | 7425 | HOUSTON 86 0 | 1 | Closed | Line | NO | 0.00566 | 0.03229 | 0.00485 | 221 | 0 | 0
7223 | HOUSTON 76 0 | 7404 | HOUSTON 57 0 | 1 | Closed | Line | NO | 0.0068 | 0.02978 | 0.00454 | 221 | 0 | 0
7224 | HOUSTON 43 0 | 7417 | HOUSTON 64 0 | 1 | Closed | Line | NO | 0.00479 | 0.02874 | 0.0039 | 98 | 0 | 0
7224 | HOUSTON 43 0 | 7248 | HOUSTON 74 0 | 1 | Closed | Line | NO | 0.00705 | 0.04027 | 0.00605 | 98 | 0 | 0
7225 | HOUSTON 81 0 | 7395 | HOUSTON 53 0 | 1 | Closed | Line | NO | 0.00809 | 0.04618 | 0.00694 | 98 | 0 | 0
7226 | HOUSTON 35 0 | 7338 | HOUSTON 21 0 | 1 | Closed | Line | NO | 0.01145 | 0.02798 | 0.00366 | 98 | 0 | 0
7226 | HOUSTON 35 0 | 7272 | HOUSTON 25 0 | 1 | Closed | Line | NO | 0.00504 | 0.02244 | 0.00329 | 149 | 0 | 0
7226 | HOUSTON 35 0 | 7250 | HOUSTON 32 0 | 1 | Closed | Line | NO | 0.00636 | 0.03633 | 0.00546 | 98 | 0 | 0
7226 | HOUSTON 35 0 | 7240 | HOUSTON 63 0 | 1 | Closed | Line | NO | 0.00701 | 0.03067 | 0.00467 | 149 | 0 | 0
7227 | HOUSTON 90 0 | 7422 | ALVIN 0 | 1 | Closed | Line | NO | 0.00048 | 0.00974 | 0.67927 | 2768 | 0 | 0
7228 | HOUSTON 90 1 | 7227 | HOUSTON 90 0 | 1 | Closed | Transformer | YES | 0.00016 | 0.01098 | 0 | 1259 | 0 | 0
7228 | HOUSTON 90 1 | 7048 | KATY 1 1 | 1 | Closed | Line | NO | 0.00068 | 0.00665 | 0.01279 | 548 | 0 | 0
7229 | HOUSTON 90 2 | 7228 | HOUSTON 90 1 | 3 | Closed | Transformer | YES | 0.00043 | 0.01801 | 0 | 467 | 0 | 0
7229 | HOUSTON 90 2 | 7228 | HOUSTON 90 1 | 2 | Closed | Transformer | YES | 0.00043 | 0.01801 | 0 | 467 | 0 | 0
7229 | HOUSTON 90 2 | 7228 | HOUSTON 90 1 | 1 | Closed | Transformer | YES | 0.00043 | 0.01801 | 0 | 467 | 0 | 0
7230 | BEASLEY 0 | 7219 | HUNGERFORD 0 | 1 | Closed | Line | NO | 0.00954 | 0.04175 | 0.00636 | 149 | 0 | 0
7231 | HOUSTON 7 0 | 7403 | PASADENA 4 0 | 1 | Closed | Line | NO | 0.00187 | 0.01275 | 0.00217 | 221 | 0 | 0
7231 | HOUSTON 7 0 | 7403 | PASADENA 4 0 | 2 | Closed | Line | NO | 0.00187 | 0.01275 | 0.00217 | 221 | 0 | 0
7232 | LA MARQUE 0 | 7172 | TEXAS CITY 1 1 | 2 | Closed | Line | NO | 0.00301 | 0.02095 | 0.00342 | 221 | 0 | 0
7232 | LA MARQUE 0 | 7172 | TEXAS CITY 1 1 | 1 | Closed | Line | NO | 0.00301 | 0.02095 | 0.00342 | 221 | 0 | 0
7233 | WALLER 0 | 7251 | HOCKLEY 0 | 1 | Closed | Line | NO | 0.01464 | 0.0358 | 0.00469 | 98 | 0 | 0
7233 | WALLER 0 | 7010 | PRAIRIE VIEW 0 | 1 | Closed | Line | NO | 0.00425 | 0.01763 | 0.00299 | 149 | 0 | 0
7234 | PORTER 0 | 7143 | NEW CANEY 0 | 1 | Closed | Line | NO | 0.00693 | 0.04159 | 0.00564 | 98 | 0 | 0
7235 | CYPRESS 2 0 | 7315 | KATY 4 0 | 2 | Closed | Line | NO | 0.00551 | 0.03841 | 0.00628 | 221 | 0 | 0
7235 | CYPRESS 2 0 | 7315 | KATY 4 0 | 1 | Closed | Line | NO | 0.00551 | 0.03841 | 0.00628 | 221 | 0 | 0
7236 | HOUSTON 30 0 | 7411 | SPRING 3 0 | 1 | Closed | Line | NO | 0.01497 | 0.06208 | 0.01054 | 149 | 0 | 0
7236 | HOUSTON 30 0 | 7292 | HOUSTON 69 0 | 1 | Closed | Line | NO | 0.01113 | 0.04618 | 0.00784 | 221 | 0 | 0
7236 | HOUSTON 30 0 | 7245 | HOUSTON 54 0 | 1 | Closed | Line | NO | 0.00642 | 0.02662 | 0.00452 | 221 | 0 | 0
7237 | FULSHEAR 0 | 7247 | DAMON 0 | 1 | Closed | Line | NO | 0.03475 | 0.15202 | 0.02315 | 149 | 0 | 0
7237 | FULSHEAR 0 | 7088 | RICHMOND 2 0 | 1 | Closed | Line | NO | 0.01249 | 0.05466 | 0.00832 | 149 | 0 | 0
7238 | LIBERTY 0 | 7392 | BAYTOWN 4 0 | 1 | Closed | Line | NO | 0.0068 | 0.039 | 0.005 | 221 | 0 | 0
7239 | WINNIE 0 | 7392 | BAYTOWN 4 0 | 1 | Closed | Line | NO | 0.03658 | 0.08942 | 0.01171 | 98 | 0 | 0
7241 | HOUSTON 70 0 | 7362 | HOUSTON 61 0 | 1 | Closed | Line | NO | 0.00281 | 0.01606 | 0.00241 | 98 | 0 | 0
7241 | HOUSTON 70 0 | 7093 | HOUSTON 79 0 | 1 | Closed | Line | NO | 0.00831 | 0.0203 | 0.00266 | 98 | 0 | 0
7242 | HOUSTON 55 0 | 7319 | HOUSTON 66 0 | 2 | Closed | Line | NO | 0.00493 | 0.03187 | 0.00608 | 221 | 0 | 0
7242 | HOUSTON 55 0 | 7319 | HOUSTON 66 0 | 1 | Closed | Line | NO | 0.00493 | 0.03187 | 0.00608 | 221 | 0 | 0
7242 | HOUSTON 55 0 | 7295 | HOUSTON 42 0 | 1 | Closed | Line | NO | 0.01417 | 0.03406 | 0.00462 | 98 | 0 | 0
7242 | HOUSTON 55 0 | 7181 | HOUSTON 58 0 | 1 | Closed | Line | NO | 0.00194 | 0.01355 | 0.00221 | 221 | 0 | 0
7242 | HOUSTON 55 0 | 7117 | HOUSTON 67 0 | 2 | Closed | Line | NO | 0.00214 | 0.01492 | 0.00244 | 221 | 0 | 0
7242 | HOUSTON 55 0 | 7117 | HOUSTON 67 0 | 1 | Closed | Line | NO | 0.00214 | 0.01492 | 0.00244 | 221 | 0 | 0
7243 | CROSBY 0 | 7054 | HOUSTON 11 0 | 1 | Closed | Line | NO | 0.00558 | 0.03601 | 0.00687 | 221 | 0 | 0
7244 | MANVEL 0 | 7272 | HOUSTON 25 0 | 1 | Closed | Line | NO | 0.01177 | 0.05245 | 0.00769 | 149 | 0 | 0
7246 | HOUSTON 89 0 | 7410 | KATY 2 1 | 2 | Closed | Line | NO | 0.00919 | 0.06404 | 0.01047 | 221 | 0 | 0
7246 | HOUSTON 89 0 | 7410 | KATY 2 1 | 1 | Closed | Line | NO | 0.00919 | 0.06404 | 0.01047 | 221 | 0 | 0
7246 | HOUSTON 89 0 | 7251 | HOCKLEY 0 | 1 | Closed | Line | NO | 0.01351 | 0.07719 | 0.0116 | 98 | 0 | 0
7246 | HOUSTON 89 0 | 7225 | HOUSTON 81 0 | 1 | Closed | Line | NO | 0.00662 | 0.02747 | 0.00466 | 149 | 0 | 0
7248 | HOUSTON 74 0 | 7386 | HOUSTON 71 0 | 2 | Closed | Line | NO | 0.00247 | 0.01596 | 0.00304 | 221 | 0 | 0
7248 | HOUSTON 74 0 | 7386 | HOUSTON 71 0 | 1 | Closed | Line | NO | 0.00247 | 0.01596 | 0.00304 | 221 | 0 | 0
7249 | HOUSTON 26 0 | 7344 | HOUSTON 37 0 | 2 | Closed | Line | NO | 0.00383 | 0.02615 | 0.00445 | 221 | 0 | 0
7249 | HOUSTON 26 0 | 7382 | HOUSTON 31 0 | 1 | Closed | Line | NO | 0.01682 | 0.04113 | 0.00539 | 98 | 0 | 0
7249 | HOUSTON 26 0 | 7344 | HOUSTON 37 0 | 1 | Closed | Line | NO | 0.00383 | 0.02615 | 0.00445 | 221 | 0 | 0
7249 | HOUSTON 26 0 | 7255 | HOUSTON 39 0 | 2 | Closed | Line | NO | 0.00406 | 0.02776 | 0.00472 | 221 | 0 | 0
7249 | HOUSTON 26 0 | 7255 | HOUSTON 39 0 | 1 | Closed | Line | NO | 0.00406 | 0.02776 | 0.00472 | 221 | 0 | 0
7249 | HOUSTON 26 0 | 7217 | HOUSTON 23 0 | 1 | Closed | Line | NO | 0.00192 | 0.01152 | 0.00156 | 98 | 0 | 0
7250 | HOUSTON 32 0 | 7276 | HOUSTON 36 0 | 2 | Closed | Line | NO | 0.00404 | 0.0261 | 0.00498 | 221 | 0 | 0
7250 | HOUSTON 32 0 | 7276 | HOUSTON 36 0 | 1 | Closed | Line | NO | 0.00404 | 0.0261 | 0.00498 | 221 | 0 | 0
7250 | HOUSTON 32 0 | 7055 | HOUSTON 33 0 | 2 | Closed | Line | NO | 0.00146 | 0.01001 | 0.0017 | 250 | 0 | 0
7250 | HOUSTON 32 0 | 7055 | HOUSTON 33 0 | 1 | Closed | Line | NO | 0.00146 | 0.01001 | 0.0017 | 250 | 0 | 0
7251 | HOCKLEY 0 | 7235 | CYPRESS 2 0 | 1 | Closed | Line | NO | 0.01132 | 0.04952 | 0.00754 | 149 | 0 | 0
7253 | ANGLETON 1 | 7412 | DANBURY 0 | 2 | Closed | Line | NO | 0.00665 | 0.04295 | 0.00819 | 221 | 0 | 0
7253 | ANGLETON 1 | 7412 | DANBURY 0 | 1 | Closed | Line | NO | 0.00665 | 0.04295 | 0.00819 | 221 | 0 | 0
7253 | ANGLETON 1 | 7252 | ANGLETON 0 | 1 | Closed | Transformer | YES | 0.0009 | 0.03239 | 0 | 198 | 0 | 0
7254 | CONROE 3 0 | 7011 | CONROE 1 0 | 1 | Closed | Line | NO | 0.00899 | 0.04008 | 0.00588 | 149 | 0 | 0
7255 | HOUSTON 39 0 | 7399 | HOUSTON 45 0 | 4 | Closed | Line | NO | 0.00104 | 0.00673 | 0.00128 | 250 | 0 | 0
7255 | HOUSTON 39 0 | 7399 | HOUSTON 45 0 | 3 | Closed | Line | NO | 0.00104 | 0.00673 | 0.00128 | 250 | 0 | 0
7255 | HOUSTON 39 0 | 7399 | HOUSTON 45 0 | 2 | Closed | Line | NO | 0.00104 | 0.00673 | 0.00128 | 250 | 0 | 0
7255 | HOUSTON 39 0 | 7399 | HOUSTON 45 0 | 1 | Closed | Line | NO | 0.00104 | 0.00673 | 0.00128 | 250 | 0 | 0
7255 | HOUSTON 39 0 | 7258 | HOUSTON 56 0 | 2 | Closed | Line | NO | 0.00242 | 0.01655 | 0.00282 | 221 | 0 | 0
7255 | HOUSTON 39 0 | 7258 | HOUSTON 56 0 | 1 | Closed | Line | NO | 0.00242 | 0.01655 | 0.00282 | 221 | 0 | 0
7256 | HOUSTON 59 0 | 7297 | HOUSTON 50 0 | 1 | Closed | Line | NO | 0.00926 | 0.02263 | 0.00296 | 98 | 0 | 0
7256 | HOUSTON 59 0 | 7052 | MISSOURI CITY 1 0 | 2 | Closed | Line | NO | 0.00256 | 0.01655 | 0.00316 | 221 | 0 | 0
7256 | HOUSTON 59 0 | 7052 | MISSOURI CITY 1 0 | 1 | Closed | Line | NO | 0.00256 | 0.01655 | 0.00316 | 221 | 0 | 0
7257 | PEARLAND 1 0 | 7317 | FRIENDSWOOD 0 | 2 | Closed | Line | NO | 0.00452 | 0.03088 | 0.00525 | 221 | 0 | 0
7257 | PEARLAND 1 0 | 7317 | FRIENDSWOOD 0 | 1 | Closed | Line | NO | 0.00452 | 0.03088 | 0.00525 | 221 | 0 | 0
7259 | HOUSTON 13 0 | 7403 | PASADENA 4 0 | 2 | Closed | Line | NO | 0.00479 | 0.03335 | 0.00545 | 221 | 0 | 0
7259 | HOUSTON 13 0 | 7403 | PASADENA 4 0 | 1 | Closed | Line | NO | 0.00479 | 0.03335 | 0.00545 | 221 | 0 | 0
7260 | CHANNELVIEW 2 0 | 7243 | CROSBY 0 | 2 | Closed | Line | NO | 0.00509 | 0.03286 | 0.00627 | 221 | 0 | 0
7260 | CHANNELVIEW 2 0 | 7243 | CROSBY 0 | 1 | Closed | Line | NO | 0.00509 | 0.03286 | 0.00627 | 221 | 0 | 0
7261 | BAY CITY 0 | 7429 | FREEPORT 2 1 | 1 | Closed | Line | NO | 0.0045 | 0.04398 | 0.08462 | 548 | 0 | 0
7261 | BAY CITY 0 | 7096 | WADSWORTH 1 | 1 | Closed | Line | NO | 0.0027 | 0.01928 | 0.03515 | 523 | 0 | 0
7262 | BAY CITY 1 | 7302 | SWEENY 0 | 1 | Closed | Line | NO | 0.01427 | 0.06362 | 0.00933 | 149 | 0 | 0
7262 | BAY CITY 1 | 7261 | BAY CITY 0 | 1 | Closed | Transformer | YES | 0.00059 | 0.02478 | 0 | 305 | 0 | 0
7263 | PASADENA 3 0 | 7204 | BAYTOWN 1 0 | 1 | Closed | Line | NO | 0.00018 | 0.00218 | 0.14491 | 2020 | 0 | 0
7263 | PASADENA 3 0 | 7130 | LAPORTE 0 | 1 | Closed | Line | NO | 0.00015 | 0.00182 | 0.1209 | 2020 | 0 | 0
7264 | PASADENA 3 1 | 7332 | PASADENA 1 1 | 1 | Closed | Line | NO | 0.00258 | 0.01841 | 0.03356 | 523 | 0 | 0
7264 | PASADENA 3 1 | 7263 | PASADENA 3 0 | 2 | Closed | Transformer | YES | 0.00013 | 0.00819 | 0 | 1362 | 0 | 0
7264 | PASADENA 3 1 | 7263 | PASADENA 3 0 | 1 | Closed | Transformer | YES | 0.00013 | 0.00819 | 0 | 1362 | 0 | 0
7265 | PASADENA 3 2 | 7264 | PASADENA 3 1 | 2 | Closed | Transformer | YES | 0.00053 | 0.0323 | 0 | 461 | 0 | 0
7265 | PASADENA 3 2 | 7264 | PASADENA 3 1 | 1 | Closed | Transformer | YES | 0.00053 | 0.0323 | 0 | 461 | 0 | 0
7265 | PASADENA 3 2 | 7231 | HOUSTON 7 0 | 4 | Closed | Line | NO | 0.00327 | 0.02233 | 0.0038 | 221 | 0 | 0
7265 | PASADENA 3 2 | 7231 | HOUSTON 7 0 | 3 | Closed | Line | NO | 0.00327 | 0.02233 | 0.0038 | 221 | 0 | 0
7265 | PASADENA 3 2 | 7231 | HOUSTON 7 0 | 2 | Closed | Line | NO | 0.00327 | 0.02233 | 0.0038 | 221 | 0 | 0
7265 | PASADENA 3 2 | 7231 | HOUSTON 7 0 | 1 | Closed | Line | NO | 0.00327 | 0.02233 | 0.0038 | 221 | 0 | 0
7266 | PASADENA 3 3 | 7263 | PASADENA 3 0 | 1 | Closed | Transformer | YES | 0.00013 | 0.00771 | 0 | 983 | 0 | 0
7267 | PASADENA 3 4 | 7263 | PASADENA 3 0 | 1 | Closed | Transformer | YES | 0.00069 | 0.04478 | 0 | 443 | 0 | 0
7268 | PASADENA 3 5 | 7263 | PASADENA 3 0 | 1 | Closed | Transformer | YES | 0.0002 | 0.01399 | 0 | 438 | 0 | 0
7269 | PASADENA 3 6 | 7263 | PASADENA 3 0 | 1 | Closed | Transformer | YES | 0.00038 | 0.04031 | 0 | 440 | 0 | 0
7270 | PASADENA 3 7 | 7263 | PASADENA 3 0 | 1 | Closed | Transformer | YES | 0.00019 | 0.01203 | 0 | 701 | 0 | 0
7271 | BROOKSHIRE 0 | 7340 | SEALY 0 | 1 | Closed | Line | NO | 0.01045 | 0.04336 | 0.00736 | 149 | 0 | 0
7273 | TEXAS CITY 2 0 | 7232 | LA MARQUE 0 | 1 | Closed | Line | NO | 0.00198 | 0.01376 | 0.00225 | 221 | 0 | 0
7273 | TEXAS CITY 2 0 | 7405 | GALVESTON 2 0 | 1 | Closed | Line | NO | 0.01205 | 0.06881 | 0.01034 | 98 | 0 | 0
7273 | TEXAS CITY 2 0 | 7026 | BACLIFF 0 | 2 | Closed | Line | NO | 0.00548 | 0.0382 | 0.00624 | 221 | 0 | 0
7273 | TEXAS CITY 2 0 | 7026 | BACLIFF 0 | 1 | Closed | Line | NO | 0.00548 | 0.0382 | 0.00624 | 221 | 0 | 0
7274 | VICTORIA 3 0 | 4181 | TAFT 1 0 | 1 | Closed | Line | NO | 0.01011 | 0.07225 | 0.13172 | 443 | 0 | 0
7274 | VICTORIA 3 0 | 7029 | PORT LAVACA 0 | 1 | Closed | Line | NO | 0.00498 | 0.03556 | 0.06482 | 443 | 0 | 0
7275 | VICTORIA 3 1 | 7274 | VICTORIA 3 0 | 1 | Closed | Transformer | YES | 0.00248 | 0.12538 | 0 | 143 | 0 | 0
7275 | VICTORIA 3 1 | 4029 | FANNIN 1 | 1 | Closed | Line | NO | 0.00321 | 0.01407 | 0.00214 | 149 | 0 | 0
7276 | HOUSTON 36 0 | 7395 | HOUSTON 53 0 | 1 | Closed | Line | NO | 0.00344 | 0.02064 | 0.0028 | 221 | 0 | 0
7276 | HOUSTON 36 0 | 7051 | HOUSTON 29 0 | 1 | Closed | Line | NO | 0.00383 | 0.01676 | 0.00255 | 221 | 0 | 0
7277 | GANADO 0 | 7337 | EDNA 0 | 1 | Closed | Line | NO | 0.02832 | 0.06923 | 0.00906 | 98 | 0 | 0
7277 | GANADO 0 | 7129 | LOLITA 0 | 1 | Closed | Line | NO | 0.0122 | 0.07328 | 0.00994 | 98 | 0 | 0
7279 | MONT BELVIEU 1 | 7278 | MONT BELVIEU 0 | 1 | Closed | Transformer | YES | 0.00131 | 0.07995 | 0 | 172 | 0 | 0
7280 | MONT BELVIEU 2 | 7278 | MONT BELVIEU 0 | 1 | Closed | Transformer | YES | 0.00175 | 0.10484 | 0 | 87 | 0 | 0
7281 | MONT BELVIEU 3 | 7278 | MONT BELVIEU 0 | 1 | Closed | Transformer | YES | 0.00169 | 0.12869 | 0 | 91 | 0 | 0
7282 | BAYTOWN 3 0 | 7332 | PASADENA 1 1 | 1 | Closed | Line | NO | 0.00276 | 0.01973 | 0.03596 | 443 | 0 | 0
7282 | BAYTOWN 3 0 | 7367 | CHANNELVIEW 1 1 | 1 | Closed | Line | NO | 0.00169 | 0.01205 | 0.02197 | 523 | 0 | 0
7282 | BAYTOWN 3 0 | 7205 | BAYTOWN 1 1 | 1 | Closed | Line | NO | 0.00079 | 0.00822 | 0.02799 | 750 | 0 | 0
7283 | BAYTOWN 3 1 | 7282 | BAYTOWN 3 0 | 1 | Closed | Transformer | YES | 0.00254 | 0.07063 | 0 | 145 | 0 | 0
7284 | BAYTOWN 3 2 | 7282 | BAYTOWN 3 0 | 1 | Closed | Transformer | YES | 0.00703 | 0.26257 | 0 | 70 | 0 | 0
7285 | BAYTOWN 3 3 | 7282 | BAYTOWN 3 0 | 1 | Closed | Transformer | YES | 0.00137 | 0.08957 | 0 | 93 | 0 | 0
7286 | BAYTOWN 3 4 | 7282 | BAYTOWN 3 0 | 1 | Closed | Transformer | YES | 0.00545 | 0.20611 | 0 | 93 | 0 | 0
7287 | BAYTOWN 3 5 | 7282 | BAYTOWN 3 0 | 1 | Closed | Transformer | YES | 0.00328 | 0.17841 | 0 | 91 | 0 | 0
7288 | BAYTOWN 3 6 | 7282 | BAYTOWN 3 0 | 1 | Closed | Transformer | YES | 0.00467 | 0.19001 | 0 | 93 | 0 | 0
7289 | BAYTOWN 3 7 | 7282 | BAYTOWN 3 0 | 1 | Closed | Transformer | YES | 0.00155 | 0.07083 | 0 | 124 | 0 | 0
7290 | SPRING 6 0 | 7102 | TOMBALL 1 0 | 1 | Closed | Line | NO | 0.00551 | 0.02285 | 0.00388 | 149 | 0 | 0
7291 | HUMBLE 2 0 | 7295 | HOUSTON 42 0 | 1 | Closed | Line | NO | 0.00838 | 0.03474 | 0.0059 | 149 | 0 | 0
7292 | HOUSTON 69 0 | 7223 | HOUSTON 76 0 | 2 | Closed | Line | NO | 0.002 | 0.01393 | 0.00228 | 221 | 0 | 0
7292 | HOUSTON 69 0 | 7223 | HOUSTON 76 0 | 1 | Closed | Line | NO | 0.002 | 0.01393 | 0.00228 | 221 | 0 | 0
7293 | SANTA FE 2 0 | 7213 | SANTA FE 1 0 | 1 | Closed | Line | NO | 0.0088 | 0.03851 | 0.00586 | 149 | 0 | 0
7294 | PORT BOLIVAR 0 | 7405 | GALVESTON 2 0 | 1 | Closed | Line | NO | 0.0229 | 0.13751 | 0.01866 | 98 | 0 | 0
7294 | PORT BOLIVAR 0 | 7239 | WINNIE 0 | 1 | Closed | Line | NO | 0.05931 | 0.14497 | 0.01898 | 98 | 0 | 0
7295 | HOUSTON 42 0 | 7178 | HOUSTON 41 0 | 1 | Closed | Line | NO | 0.00541 | 0.02409 | 0.00353 | 149 | 0 | 0
7296 | HOUSTON 85 0 | 7427 | HOUSTON 87 0 | 1 | Closed | Line | NO | 0.0045 | 0.011 | 0.00144 | 98 | 0 | 0
7297 | HOUSTON 50 0 | 7384 | HOUSTON 44 0 | 1 | Closed | Line | NO | 0.00423 | 0.0185 | 0.00282 | 149 | 0 | 0
7298 | HOUSTON 62 0 | 7395 | HOUSTON 53 0 | 1 | Closed | Line | NO | 0.00338 | 0.0148 | 0.00225 | 149 | 0 | 0
7298 | HOUSTON 62 0 | 7362 | HOUSTON 61 0 | 1 | Closed | Line | NO | 0.01319 | 0.03222 | 0.00422 | 98 | 0 | 0
7300 | CONROE 2 0 | 7154 | CONROE 4 0 | 1 | Closed | Line | NO | 0.00482 | 0.02753 | 0.00414 | 221 | 0 | 0
7300 | CONROE 2 0 | 7143 | NEW CANEY 0 | 1 | Closed | Line | NO | 0.00916 | 0.05231 | 0.00786 | 245 | 0 | 0
7301 | WEBSTER 0 | 7318 | HOUSTON 17 0 | 1 | Closed | Line | NO | 0.01182 | 0.05168 | 0.00787 | 149 | 0 | 0
7301 | WEBSTER 0 | 7174 | HOUSTON 8 0 | 1 | Closed | Line | NO | 0.00178 | 0.01152 | 0.0022 | 221 | 0 | 0
7302 | SWEENY 0 | 7426 | BRAZORIA 0 | 1 | Closed | Line | NO | 0.02525 | 0.06173 | 0.00808 | 221 | 0 | 0
7303 | BLESSING 0 | 7393 | VAN VLECK 0 | 1 | Closed | Line | NO | 0.07296 | 0.17836 | 0.02335 | 98 | 0 | 0
7303 | BLESSING 0 | 7129 | LOLITA 0 | 1 | Closed | Line | NO | 0.02396 | 0.05755 | 0.00781 | 98 | 0 | 0
7304 | WHARTON 1 0 | 7095 | WADSWORTH 0 | 1 | Closed | Line | NO | 0.00071 | 0.00855 | 0.56788 | 2020 | 0 | 0
7305 | WHARTON 1 1 | 7327 | NEWGULF 0 | 1 | Closed | Line | NO | 0.0022 | 0.01568 | 0.02859 | 443 | 0 | 0
7305 | WHARTON 1 1 | 7304 | WHARTON 1 0 | 1 | Closed | Transformer | YES | 0.00017 | 0.01241 | 0 | 1160 | 0 | 0
7305 | WHARTON 1 1 | 7068 | EL CAMPO 0 | 1 | Closed | Line | NO | 0.0021 | 0.0205 | 0.03945 | 548 | 0 | 0
7306 | WHARTON 1 2 | 7413 | WHARTON 2 0 | 2 | Closed | Line | NO | 0.00627 | 0.04371 | 0.00714 | 221 | 0 | 0
7306 | WHARTON 1 2 | 7413 | WHARTON 2 0 | 1 | Closed | Line | NO | 0.00627 | 0.04371 | 0.00714 | 221 | 0 | 0
7306 | WHARTON 1 2 | 7305 | WHARTON 1 1 | 1 | Closed | Transformer | YES | 0.00078 | 0.04744 | 0 | 305 | 0 | 0
7307 | WHARTON 1 3 | 7304 | WHARTON 1 0 | 1 | Closed | Transformer | YES | 0.00035 | 0.02169 | 0 | 473 | 0 | 0
7308 | WHARTON 1 4 | 7304 | WHARTON 1 0 | 1 | Closed | Transformer | YES | 0.00021 | 0.02062 | 0 | 459 | 0 | 0
7309 | WHARTON 1 5 | 7304 | WHARTON 1 0 | 1 | Closed | Transformer | YES | 0.00056 | 0.04001 | 0 | 454 | 0 | 0
7310 | WHARTON 1 6 | 7304 | WHARTON 1 0 | 1 | Closed | Transformer | YES | 0.00063 | 0.03797 | 0 | 464 | 0 | 0
7311 | WHARTON 1 7 | 7304 | WHARTON 1 0 | 1 | Closed | Transformer | YES | 0.00019 | 0.01172 | 0 | 729 | 0 | 0
7312 | LAKE JACKSON 0 | 7429 | FREEPORT 2 1 | 1 | Closed | Line | NO | 0.00088 | 0.00862 | 0.01659 | 548 | 0 | 0
7312 | LAKE JACKSON 0 | 7321 | FREEPORT 1 1 | 1 | Closed | Line | NO | 0.00143 | 0.014 | 0.02693 | 548 | 0 | 0
7312 | LAKE JACKSON 0 | 7252 | ANGLETON 0 | 1 | Closed | Line | NO | 0.00133 | 0.01297 | 0.02495 | 647 | 0 | 0
7313 | LAKE JACKSON 1 | 7430 | FREEPORT 2 2 | 1 | Closed | Line | NO | 0.00541 | 0.0309 | 0.00464 | 98 | 0 | 0
7313 | LAKE JACKSON 1 | 7312 | LAKE JACKSON 0 | 1 | Closed | Transformer | YES | 0.00097 | 0.06614 | 0 | 168 | 0 | 0
7313 | LAKE JACKSON 1 | 7253 | ANGLETON 1 | 1 | Closed | Line | NO | 0.01056 | 0.04704 | 0.0069 | 149 | 0 | 0
7315 | KATY 4 0 | 7271 | BROOKSHIRE 0 | 1 | Closed | Line | NO | 0.01055 | 0.04377 | 0.00743 | 149 | 0 | 0
7315 | KATY 4 0 | 7049 | KATY 1 2 | 3 | Closed | Line | NO | 0.00436 | 0.03039 | 0.00497 | 221 | 0 | 0
7315 | KATY 4 0 | 7049 | KATY 1 2 | 2 | Closed | Line | NO | 0.00436 | 0.03039 | 0.00497 | 221 | 0 | 0
7315 | KATY 4 0 | 7049 | KATY 1 2 | 1 | Closed | Line | NO | 0.00436 | 0.03039 | 0.00497 | 221 | 0 | 0
7316 | HOUSTON 38 0 | 7383 | ROSHARON 0 | 2 | Closed | Line | NO | 0.01217 | 0.07861 | 0.015 | 221 | 0 | 0
7316 | HOUSTON 38 0 | 7383 | ROSHARON 0 | 1 | Closed | Line | NO | 0.01217 | 0.07861 | 0.015 | 221 | 0 | 0
7316 | HOUSTON 38 0 | 7297 | HOUSTON 50 0 | 1 | Closed | Line | NO | 0.00394 | 0.01758 | 0.00258 | 149 | 0 | 0
7316 | HOUSTON 38 0 | 7272 | HOUSTON 25 0 | 1 | Closed | Line | NO | 0.00354 | 0.02023 | 0.00304 | 98 | 0 | 0
7317 | FRIENDSWOOD 0 | 7424 | ALVIN 2 | 4 | Closed | Line | NO | 0.00457 | 0.02949 | 0.00563 | 221 | 0 | 0
7317 | FRIENDSWOOD 0 | 7424 | ALVIN 2 | 3 | Closed | Line | NO | 0.00457 | 0.02949 | 0.00563 | 221 | 0 | 0
7317 | FRIENDSWOOD 0 | 7424 | ALVIN 2 | 2 | Closed | Line | NO | 0.00457 | 0.02949 | 0.00563 | 221 | 0 | 0
7317 | FRIENDSWOOD 0 | 7424 | ALVIN 2 | 1 | Closed | Line | NO | 0.00457 | 0.02949 | 0.00563 | 221 | 0 | 0
7318 | HOUSTON 17 0 | 7382 | HOUSTON 31 0 | 1 | Closed | Line | NO | 0.00912 | 0.04063 | 0.00596 | 149 | 0 | 0
7319 | HOUSTON 66 0 | 7177 | SPRING 7 2 | 2 | Closed | Line | NO | 0.00247 | 0.01686 | 0.00287 | 221 | 0 | 0
7319 | HOUSTON 66 0 | 7177 | SPRING 7 2 | 1 | Closed | Line | NO | 0.00247 | 0.01686 | 0.00287 | 221 | 0 | 0
7320 | FREEPORT 1 0 | 7422 | ALVIN 0 | 1 | Closed | Line | NO | 0.00066 | 0.00806 | 0.53536 | 2020 | 0 | 0
7321 | FREEPORT 1 1 | 7320 | FREEPORT 1 0 | 1 | Closed | Transformer | YES | 0.00023 | 0.01682 | 0 | 1000 | 0 | 0
7322 | FREEPORT 1 2 | 7380 | FREEPORT 3 0 | 1 | Closed | Line | NO | 0.00578 | 0.02527 | 0.00385 | 149 | 0 | 0
7322 | FREEPORT 1 2 | 7321 | FREEPORT 1 1 | 1 | Closed | Transformer | YES | 0.00198 | 0.07214 | 0 | 128.4 | 0 | 0
7323 | FREEPORT 1 3 | 7320 | FREEPORT 1 0 | 1 | Closed | Transformer | YES | 0.00036 | 0.02134 | 0 | 584 | 0 | 0
7324 | FREEPORT 1 4 | 7320 | FREEPORT 1 0 | 1 | Closed | Transformer | YES | 0.00032 | 0.02884 | 0 | 577 | 0 | 0
7325 | FREEPORT 1 5 | 7320 | FREEPORT 1 0 | 1 | Closed | Transformer | YES | 0.0003 | 0.02899 | 0 | 581 | 0 | 0
7326 | FREEPORT 1 6 | 7320 | FREEPORT 1 0 | 1 | Closed | Transformer | YES | 0.00017 | 0.01413 | 0 | 568 | 0 | 0
7327 | NEWGULF 0 | 7252 | ANGLETON 0 | 1 | Closed | Line | NO | 0.00593 | 0.04235 | 0.07721 | 443 | 0 | 0
7328 | NEWGULF 1 | 7339 | NEEDVILLE 0 | 1 | Closed | Line | NO | 0.01199 | 0.05341 | 0.00783 | 149 | 0 | 0
7328 | NEWGULF 1 | 7327 | NEWGULF 0 | 1 | Closed | Transformer | YES | 0.00161 | 0.04271 | 0 | 172 | 0 | 0
7329 | NEWGULF 2 | 7327 | NEWGULF 0 | 1 | Closed | Transformer | YES | 0.00104 | 0.04807 | 0 | 190 | 0 | 0
7330 | HOUSTON 60 0 | 7152 | HOUSTON 51 0 | 2 | Closed | Line | NO | 0.00193 | 0.01249 | 0.00238 | 221 | 0 | 0
7330 | HOUSTON 60 0 | 7152 | HOUSTON 51 0 | 1 | Closed | Line | NO | 0.00193 | 0.01249 | 0.00238 | 221 | 0 | 0
7332 | PASADENA 1 1 | 7331 | PASADENA 1 0 | 1 | Closed | Transformer | YES | 0.00024 | 0.01699 | 0 | 1122 | 0 | 0
7333 | PASADENA 1 2 | 7332 | PASADENA 1 1 | 2 | Closed | Transformer | YES | 0.00093 | 0.03886 | 0 | 280.8 | 0 | 0
7333 | PASADENA 1 2 | 7332 | PASADENA 1 1 | 1 | Closed | Transformer | YES | 0.00093 | 0.03886 | 0 | 280.8 | 0 | 0
7333 | PASADENA 1 2 | 7332 | PASADENA 1 1 | 3 | Closed | Transformer | YES | 0.00093 | 0.03886 | 0 | 280.8 | 0 | 0
7333 | PASADENA 1 2 | 7144 | HOUSTON 14 0 | 6 | Closed | Line | NO | 0.00251 | 0.01716 | 0.00292 | 221 | 0 | 0
7333 | PASADENA 1 2 | 7144 | HOUSTON 14 0 | 5 | Closed | Line | NO | 0.00251 | 0.01716 | 0.00292 | 221 | 0 | 0
7333 | PASADENA 1 2 | 7144 | HOUSTON 14 0 | 4 | Closed | Line | NO | 0.00251 | 0.01716 | 0.00292 | 221 | 0 | 0
7333 | PASADENA 1 2 | 7144 | HOUSTON 14 0 | 3 | Closed | Line | NO | 0.00251 | 0.01716 | 0.00292 | 221 | 0 | 0
7333 | PASADENA 1 2 | 7144 | HOUSTON 14 0 | 2 | Closed | Line | NO | 0.00251 | 0.01716 | 0.00292 | 221 | 0 | 0
7333 | PASADENA 1 2 | 7144 | HOUSTON 14 0 | 1 | Closed | Line | NO | 0.00251 | 0.01716 | 0.00292 | 221 | 0 | 0
7334 | PASADENA 1 3 | 7331 | PASADENA 1 0 | 1 | Closed | Transformer | YES | 0.00083 | 0.0414 | 0 | 244 | 0 | 0
7335 | PASADENA 1 4 | 7331 | PASADENA 1 0 | 1 | Closed | Transformer | YES | 0.00017 | 0.0093 | 0 | 1106 | 0 | 0
7336 | STAFFORD 0 | 7418 | HOUSTON 65 0 | 2 | Closed | Line | NO | 0.00361 | 0.02463 | 0.00419 | 221 | 0 | 0
7336 | STAFFORD 0 | 7418 | HOUSTON 65 0 | 1 | Closed | Line | NO | 0.00361 | 0.02463 | 0.00419 | 221 | 0 | 0
7336 | STAFFORD 0 | 7147 | HOUSTON 78 0 | 4 | Closed | Line | NO | 0.00171 | 0.01165 | 0.00198 | 221 | 0 | 0
7336 | STAFFORD 0 | 7147 | HOUSTON 78 0 | 3 | Closed | Line | NO | 0.00171 | 0.01165 | 0.00198 | 221 | 0 | 0
7336 | STAFFORD 0 | 7147 | HOUSTON 78 0 | 2 | Closed | Line | NO | 0.00171 | 0.01165 | 0.00198 | 221 | 0 | 0
7336 | STAFFORD 0 | 7147 | HOUSTON 78 0 | 1 | Closed | Line | NO | 0.00171 | 0.01165 | 0.00198 | 221 | 0 | 0
7337 | EDNA 0 | 6122 | HALLETTSVILLE 0 | 1 | Closed | Line | NO | 0.02322 | 0.13264 | 0.01993 | 98 | 0 | 0
7339 | NEEDVILLE 0 | 7247 | DAMON 0 | 1 | Closed | Line | NO | 0.01441 | 0.05979 | 0.01015 | 149 | 0 | 0
7340 | SEALY 0 | 7314 | BELLVILLE 0 | 1 | Closed | Line | NO | 0.01916 | 0.07949 | 0.01349 | 149 | 0 | 0
7341 | KATY 3 0 | 7304 | WHARTON 1 0 | 1 | Closed | Line | NO | 0.00071 | 0.00864 | 0.57375 | 2020 | 0 | 0
7342 | KATY 3 1 | 7409 | KATY 2 0 | 1 | Closed | Line | NO | 0.00056 | 0.00583 | 0.01986 | 750 | 0 | 0
7342 | KATY 3 1 | 7341 | KATY 3 0 | 1 | Closed | Transformer | YES | 0.00017 | 0.01252 | 0 | 1311 | 0 | 0
7342 | KATY 3 1 | 7048 | KATY 1 1 | 1 | Closed | Line | NO | 0.00134 | 0.01309 | 0.02519 | 548 | 0 | 0
7342 | KATY 3 1 | 7409 | KATY 2 0 | 2 | Closed | Line | NO | 0.00056 | 0.00583 | 0.01986 | 750 | 0 | 0
7343 | KATY 3 2 | 7342 | KATY 3 1 | 2 | Closed | Transformer | YES | 0.00185 | 0.0832 | 0 | 190 | 0 | 0
7343 | KATY 3 2 | 7342 | KATY 3 1 | 1 | Closed | Transformer | YES | 0.00185 | 0.0832 | 0 | 190 | 0 | 0
7343 | KATY 3 2 | 7012 | SIMONTON 0 | 1 | Closed | Line | NO | 0.00603 | 0.04198 | 0.00686 | 221 | 0 | 0
7344 | HOUSTON 37 0 | 7404 | HOUSTON 57 0 | 1 | Closed | Line | NO | 0.00903 | 0.03745 | 0.00635 | 149 | 0 | 0
7345 | HOUSTON 19 0 | 7382 | HOUSTON 31 0 | 2 | Closed | Line | NO | 0.00439 | 0.02833 | 0.00541 | 221 | 0 | 0
7345 | HOUSTON 19 0 | 7382 | HOUSTON 31 0 | 1 | Closed | Line | NO | 0.00439 | 0.02833 | 0.00541 | 221 | 0 | 0
7345 | HOUSTON 19 0 | 7338 | HOUSTON 21 0 | 2 | Closed | Line | NO | 0.0023 | 0.01602 | 0.00262 | 221 | 0 | 0
7345 | HOUSTON 19 0 | 7338 | HOUSTON 21 0 | 1 | Closed | Line | NO | 0.0023 | 0.01602 | 0.00262 | 221 | 0 | 0
7345 | HOUSTON 19 0 | 7214 | HOUSTON 27 0 | 2 | Closed | Line | NO | 0.00276 | 0.01888 | 0.00321 | 221 | 0 | 0
7345 | HOUSTON 19 0 | 7214 | HOUSTON 27 0 | 1 | Closed | Line | NO | 0.00276 | 0.01888 | 0.00321 | 221 | 0 | 0
7346 | THOMPSONS 0 | 7186 | HOUSTON 4 0 | 1 | Closed | Line | NO | 0.00026 | 0.00532 | 0.37115 | 2768 | 0 | 0
7346 | THOMPSONS 0 | 7125 | SUGAR LAND 2 0 | 1 | Closed | Line | NO | 6e-05 | 0.00128 | 0.11073 | 4352 | 0 | 0
7347 | THOMPSONS 1 | 7346 | THOMPSONS 0 | 1 | Closed | Transformer | YES | 0.00014 | 0.00986 | 0 | 1271 | 0 | 0
7347 | THOMPSONS 1 | 7252 | ANGLETON 0 | 1 | Closed | Line | NO | 0.00363 | 0.03547 | 0.06824 | 548 | 0 | 0
7347 | THOMPSONS 1 | 7184 | MISSOURI CITY 2 0 | 3 | Closed | Line | NO | 0.00047 | 0.00492 | 0.01676 | 750 | 0 | 0
7347 | THOMPSONS 1 | 7346 | THOMPSONS 0 | 2 | Closed | Transformer | YES | 0.00014 | 0.00986 | 0 | 1271 | 0 | 0
7347 | THOMPSONS 1 | 7184 | MISSOURI CITY 2 0 | 2 | Closed | Line | NO | 0.00047 | 0.00492 | 0.01676 | 750 | 0 | 0
7347 | THOMPSONS 1 | 7184 | MISSOURI CITY 2 0 | 1 | Closed | Line | NO | 0.00047 | 0.00492 | 0.01676 | 750 | 0 | 0
7348 | THOMPSONS 2 | 7347 | THOMPSONS 1 | 2 | Closed | Transformer | YES | 0.00062 | 0.02698 | 0 | 407 | 0 | 0
7348 | THOMPSONS 2 | 7347 | THOMPSONS 1 | 1 | Closed | Transformer | YES | 0.00062 | 0.02698 | 0 | 407 | 0 | 0
7349 | THOMPSONS 3 | 7346 | THOMPSONS 0 | 1 | Closed | Transformer | YES | 8e-05 | 0.00563 | 0 | 1019 | 0 | 0
7350 | THOMPSONS 4 | 7346 | THOMPSONS 0 | 1 | Closed | Transformer | YES | 0.00022 | 0.01346 | 0 | 1021 | 0 | 0
7351 | THOMPSONS 5 | 7346 | THOMPSONS 0 | 1 | Closed | Transformer | YES | 0.00031 | 0.01784 | 0 | 1018 | 0 | 0
7352 | THOMPSONS 6 | 7346 | THOMPSONS 0 | 1 | Closed | Transformer | YES | 0.00034 | 0.01655 | 0 | 1025 | 0 | 0
7353 | THOMPSONS 7 | 7346 | THOMPSONS 0 | 1 | Closed | Transformer | YES | 0.00019 | 0.01203 | 0 | 1225 | 0 | 0
7354 | THOMPSONS 8 | 7346 | THOMPSONS 0 | 1 | Closed | Transformer | YES | 6e-05 | 0.00671 | 0 | 1222 | 0 | 0
7355 | THOMPSONS 9 | 7346 | THOMPSONS 0 | 1 | Closed | Transformer | YES | 6e-05 | 0.00677 | 0 | 1218 | 0 | 0
7356 | THOMPSONS 10 | 7346 | THOMPSONS 0 | 1 | Closed | Transformer | YES | 0.00012 | 0.00609 | 0 | 1219 | 0 | 0
7357 | THOMPSONS 11 | 7346 | THOMPSONS 0 | 1 | Closed | Transformer | YES | 0.00066 | 0.04067 | 0 | 287 | 0 | 0
7358 | THOMPSONS 12 | 7346 | THOMPSONS 0 | 1 | Closed | Transformer | YES | 0.0003 | 0.02129 | 0 | 835 | 0 | 0
7359 | THOMPSONS 13 | 7346 | THOMPSONS 0 | 1 | Closed | Transformer | YES | 0.00013 | 0.00906 | 0 | 846 | 0 | 0
7360 | THOMPSONS 14 | 7346 | THOMPSONS 0 | 1 | Closed | Transformer | YES | 0.00021 | 0.01514 | 0 | 845 | 0 | 0
7361 | THOMPSONS 15 | 7346 | THOMPSONS 0 | 1 | Closed | Transformer | YES | 0.00026 | 0.02464 | 0 | 471 | 0 | 0
7362 | HOUSTON 61 0 | 7330 | HOUSTON 60 0 | 1 | Closed | Line | NO | 0.00719 | 0.01758 | 0.0023 | 98 | 0 | 0
7362 | HOUSTON 61 0 | 7248 | HOUSTON 74 0 | 1 | Closed | Line | NO | 0.00406 | 0.01777 | 0.00271 | 149 | 0 | 0
7364 | EAST BERNARD 0 | 7299 | EAGLE LAKE 0 | 1 | Closed | Line | NO | 0.01228 | 0.07011 | 0.01053 | 98 | 0 | 0
7365 | HOUSTON 20 0 | 7381 | HOUSTON 15 0 | 1 | Closed | Line | NO | 0.00343 | 0.01423 | 0.00241 | 250 | 0 | 0
7366 | CHANNELVIEW 1 0 | 7400 | HOUSTON 6 0 | 1 | Closed | Line | NO | 0.00014 | 0.00168 | 0.11182 | 2295 | 0 | 0
7366 | CHANNELVIEW 1 0 | 7002 | PASADENA 2 0 | 1 | Closed | Line | NO | 0.00016 | 0.00189 | 0.12566 | 2020 | 0 | 0
7367 | CHANNELVIEW 1 1 | 7366 | CHANNELVIEW 1 0 | 2 | Closed | Transformer | YES | 0.00021 | 0.01366 | 0 | 1249 | 0 | 0
7367 | CHANNELVIEW 1 1 | 7366 | CHANNELVIEW 1 0 | 1 | Closed | Transformer | YES | 0.00021 | 0.01366 | 0 | 1249 | 0 | 0
7367 | CHANNELVIEW 1 1 | 7278 | MONT BELVIEU 0 | 1 | Closed | Line | NO | 0.00241 | 0.0172 | 0.03135 | 443 | 0 | 0
7368 | CHANNELVIEW 1 2 | 7367 | CHANNELVIEW 1 1 | 3 | Closed | Transformer | YES | 0.00086 | 0.03726 | 0 | 392 | 0 | 0
7368 | CHANNELVIEW 1 2 | 7367 | CHANNELVIEW 1 1 | 1 | Closed | Transformer | YES | 0.00086 | 0.03726 | 0 | 392 | 0 | 0
7368 | CHANNELVIEW 1 2 | 7260 | CHANNELVIEW 2 0 | 3 | Closed | Line | NO | 0.00263 | 0.01833 | 0.003 | 221 | 0 | 0
7368 | CHANNELVIEW 1 2 | 7260 | CHANNELVIEW 2 0 | 2 | Closed | Line | NO | 0.00263 | 0.01833 | 0.003 | 221 | 0 | 0
7368 | CHANNELVIEW 1 2 | 7260 | CHANNELVIEW 2 0 | 1 | Closed | Line | NO | 0.00263 | 0.01833 | 0.003 | 221 | 0 | 0
7368 | CHANNELVIEW 1 2 | 7367 | CHANNELVIEW 1 1 | 2 | Closed | Transformer | YES | 0.00086 | 0.03726 | 0 | 392 | 0 | 0
7368 | CHANNELVIEW 1 2 | 7016 | HOUSTON 9 0 | 3 | Closed | Line | NO | 0.002 | 0.01369 | 0.00233 | 221 | 0 | 0
7368 | CHANNELVIEW 1 2 | 7016 | HOUSTON 9 0 | 2 | Closed | Line | NO | 0.002 | 0.01369 | 0.00233 | 221 | 0 | 0
7368 | CHANNELVIEW 1 2 | 7016 | HOUSTON 9 0 | 1 | Closed | Line | NO | 0.002 | 0.01369 | 0.00233 | 221 | 0 | 0
7369 | CHANNELVIEW 1 3 | 7366 | CHANNELVIEW 1 0 | 1 | Closed | Transformer | YES | 0.00053 | 0.03243 | 0 | 494 | 0 | 0
7370 | CHANNELVIEW 1 4 | 7366 | CHANNELVIEW 1 0 | 1 | Closed | Transformer | YES | 0.00065 | 0.04118 | 0 | 480 | 0 | 0
7371 | CHANNELVIEW 1 5 | 7366 | CHANNELVIEW 1 0 | 1 | Closed | Transformer | YES | 0.00049 | 0.03404 | 0 | 469 | 0 | 0
7372 | CHANNELVIEW 1 6 | 7366 | CHANNELVIEW 1 0 | 1 | Closed | Transformer | YES | 0.00049 | 0.03162 | 0 | 485 | 0 | 0
7373 | CHANNELVIEW 1 7 | 7366 | CHANNELVIEW 1 0 | 1 | Closed | Transformer | YES | 0.0001 | 0.01184 | 0 | 491 | 0 | 0
7374 | CHANNELVIEW 1 8 | 7366 | CHANNELVIEW 1 0 | 1 | Closed | Transformer | YES | 0.0004 | 0.0255 | 0 | 487 | 0 | 0
7375 | CHANNELVIEW 1 9 | 7366 | CHANNELVIEW 1 0 | 1 | Closed | Transformer | YES | 0.00045 | 0.02708 | 0 | 712 | 0 | 0
7376 | CHANNELVIEW 1 10 | 7366 | CHANNELVIEW 1 0 | 1 | Closed | Transformer | YES | 0.00035 | 0.02498 | 0 | 713 | 0 | 0
7377 | CHANNELVIEW 1 11 | 7366 | CHANNELVIEW 1 0 | 1 | Closed | Transformer | YES | 0.00031 | 0.01898 | 0 | 705 | 0 | 0
7378 | CHANNELVIEW 1 12 | 7366 | CHANNELVIEW 1 0 | 1 | Closed | Transformer | YES | 0.00036 | 0.02384 | 0 | 694 | 0 | 0
7379 | CHANNELVIEW 1 13 | 7366 | CHANNELVIEW 1 0 | 1 | Closed | Transformer | YES | 0.00031 | 0.02202 | 0 | 700 | 0 | 0
7380 | FREEPORT 3 0 | 7363 | GALVESTON 3 0 | 1 | Closed | Line | NO | 0.03224 | 0.13375 | 0.0227 | 149 | 0 | 0
7381 | HOUSTON 15 0 | 7145 | HOUSTON 2 0 | 1 | Closed | Line | NO | 0.00645 | 0.03876 | 0.00526 | 221 | 0 | 0
7383 | ROSHARON 0 | 7185 | MISSOURI CITY 2 1 | 2 | Closed | Line | NO | 0.00607 | 0.04227 | 0.00691 | 221 | 0 | 0
7383 | ROSHARON 0 | 7185 | MISSOURI CITY 2 1 | 1 | Closed | Line | NO | 0.00607 | 0.04227 | 0.00691 | 221 | 0 | 0
7384 | HOUSTON 44 0 | 7224 | HOUSTON 43 0 | 1 | Closed | Line | NO | 0.00429 | 0.01049 | 0.00137 | 98 | 0 | 0
7385 | HOUSTON 75 0 | 7404 | HOUSTON 57 0 | 1 | Closed | Line | NO | 0.00674 | 0.03846 | 0.00578 | 98 | 0 | 0
7385 | HOUSTON 75 0 | 7181 | HOUSTON 58 0 | 1 | Closed | Line | NO | 0.01045 | 0.02553 | 0.00334 | 98 | 0 | 0
7386 | HOUSTON 71 0 | 7147 | HOUSTON 78 0 | 2 | Closed | Line | NO | 0.00225 | 0.01539 | 0.00262 | 221 | 0 | 0
7386 | HOUSTON 71 0 | 7147 | HOUSTON 78 0 | 1 | Closed | Line | NO | 0.00225 | 0.01539 | 0.00262 | 221 | 0 | 0
7388 | HOUSTON 68 0 | 7180 | HOUSTON 48 0 | 2 | Closed | Line | NO | 0.00328 | 0.02121 | 0.00405 | 221 | 0 | 0
7388 | HOUSTON 68 0 | 7180 | HOUSTON 48 0 | 1 | Closed | Line | NO | 0.00328 | 0.02121 | 0.00405 | 221 | 0 | 0
7390 | WILLIS 1 1 | 7389 | WILLIS 1 0 | 1 | Closed | Transformer | YES | 0.00019 | 0.01131 | 0 | 1278 | 0 | 0
7391 | WILLIS 1 2 | 7390 | WILLIS 1 1 | 1 | Closed | Transformer | YES | 0.00148 | 0.044 | 0 | 127.2 | 0 | 0
7391 | WILLIS 1 2 | 7128 | CONROE 7 0 | 1 | Closed | Line | NO | 0.00567 | 0.03872 | 0.00659 | 221 | 0 | 0
7392 | BAYTOWN 4 0 | 7279 | MONT BELVIEU 1 | 1 | Closed | Line | NO | 0.00555 | 0.02431 | 0.0037 | 221 | 0 | 0
7393 | VAN VLECK 0 | 7203 | WEST COLUMBIA 0 | 1 | Closed | Line | NO | 0.03637 | 0.08891 | 0.01164 | 98 | 0 | 0
7394 | HUFFMAN 0 | 7041 | DAYTON 1 | 2 | Closed | Line | NO | 0.00776 | 0.05303 | 0.00902 | 221 | 0 | 0
7394 | HUFFMAN 0 | 7041 | DAYTON 1 | 1 | Closed | Line | NO | 0.00776 | 0.05303 | 0.00902 | 221 | 0 | 0
7396 | HOUSTON 91 0 | 7410 | KATY 2 1 | 3 | Closed | Line | NO | 0.00293 | 0.01892 | 0.00361 | 221 | 0 | 0
7396 | HOUSTON 91 0 | 7410 | KATY 2 1 | 2 | Closed | Line | NO | 0.00293 | 0.01892 | 0.00361 | 221 | 0 | 0
7396 | HOUSTON 91 0 | 7410 | KATY 2 1 | 1 | Closed | Line | NO | 0.00293 | 0.01892 | 0.00361 | 221 | 0 | 0
7397 | ROSENBERG 0 | 7230 | BEASLEY 0 | 1 | Closed | Line | NO | 0.01033 | 0.04606 | 0.00675 | 149 | 0 | 0
7399 | HOUSTON 45 0 | 7417 | HOUSTON 64 0 | 2 | Closed | Line | NO | 0.00504 | 0.03508 | 0.00573 | 221 | 0 | 0
7399 | HOUSTON 45 0 | 7417 | HOUSTON 64 0 | 1 | Closed | Line | NO | 0.00504 | 0.03508 | 0.00573 | 221 | 0 | 0
7400 | HOUSTON 6 0 | 7331 | PASADENA 1 0 | 1 | Closed | Line | NO | 8e-05 | 0.00168 | 0.11713 | 2768 | 0 | 0
7401 | HOUSTON 6 1 | 7400 | HOUSTON 6 0 | 1 | Closed | Transformer | YES | 0.00011 | 0.00786 | 0 | 1297 | 0 | 0
7401 | HOUSTON 6 1 | 7332 | PASADENA 1 1 | 1 | Closed | Line | NO | 0.00104 | 0.01017 | 0.01957 | 548 | 0 | 0
7401 | HOUSTON 6 1 | 7409 | KATY 2 0 | 1 | Closed | Line | NO | 0.00483 | 0.04717 | 0.09075 | 548 | 0 | 0
7402 | HOUSTON 6 2 | 7401 | HOUSTON 6 1 | 1 | Closed | Transformer | YES | 0.00049 | 0.03223 | 0 | 423 | 0 | 0
7403 | PASADENA 4 0 | 7419 | LA PORTE 0 | 2 | Closed | Line | NO | 0.00504 | 0.03445 | 0.00586 | 221 | 0 | 0
7403 | PASADENA 4 0 | 7419 | LA PORTE 0 | 1 | Closed | Line | NO | 0.00504 | 0.03445 | 0.00586 | 221 | 0 | 0
7403 | PASADENA 4 0 | 7398 | PASADENA 5 0 | 2 | Closed | Line | NO | 0.00218 | 0.01408 | 0.00269 | 221 | 0 | 0
7403 | PASADENA 4 0 | 7398 | PASADENA 5 0 | 1 | Closed | Line | NO | 0.00218 | 0.01408 | 0.00269 | 221 | 0 | 0
7405 | GALVESTON 2 0 | 7074 | GALVESTON 1 1 | 1 | Closed | Line | NO | 0.00499 | 0.02067 | 0.00351 | 149 | 0 | 0
7406 | POINT COMFORT 1 0 | 7058 | POINT COMFORT 2 0 | 1 | Closed | Line | NO | 6e-05 | 0.00073 | 0.04856 | 2020 | 0 | 0
7407 | POINT COMFORT 1 1 | 7406 | POINT COMFORT 1 0 | 1 | Closed | Transformer | YES | 0.0002 | 0.01441 | 0 | 1026 | 0 | 0
7408 | POINT COMFORT 1 2 | 7407 | POINT COMFORT 1 1 | 1 | Closed | Transformer | YES | 0.00118 | 0.08057 | 0 | 143.8 | 0 | 0
7408 | POINT COMFORT 1 2 | 7071 | PORT O CONNOR 0 | 1 | Closed | Line | NO | 0.03482 | 0.08511 | 0.01114 | 221 | 0 | 0
7409 | KATY 2 0 | 7228 | HOUSTON 90 1 | 1 | Closed | Line | NO | 0.0016 | 0.01143 | 0.02083 | 443 | 0 | 0
7409 | KATY 2 0 | 7420 | MAGNOLIA 1 0 | 1 | Closed | Line | NO | 0.00502 | 0.04904 | 0.09435 | 548 | 0 | 0
7409 | KATY 2 0 | 7038 | SUGAR LAND 3 1 | 2 | Closed | Line | NO | 0.0006 | 0.00622 | 0.02121 | 750 | 0 | 0
7409 | KATY 2 0 | 7038 | SUGAR LAND 3 1 | 1 | Closed | Line | NO | 0.0006 | 0.00622 | 0.02121 | 750 | 0 | 0
7410 | KATY 2 1 | 7409 | KATY 2 0 | 3 | Closed | Transformer | YES | 0.00054 | 0.03923 | 0 | 248.4 | 0 | 0
7410 | KATY 2 1 | 7409 | KATY 2 0 | 2 | Closed | Transformer | YES | 0.00054 | 0.03923 | 0 | 248.4 | 0 | 0
7410 | KATY 2 1 | 7409 | KATY 2 0 | 1 | Closed | Transformer | YES | 0.00054 | 0.03923 | 0 | 248.4 | 0 | 0
7411 | SPRING 3 0 | 7290 | SPRING 6 0 | 1 | Closed | Line | NO | 0.00285 | 0.01709 | 0.00232 | 98 | 0 | 0
7411 | SPRING 3 0 | 7215 | SPRING 5 0 | 1 | Closed | Line | NO | 0.00253 | 0.01729 | 0.00294 | 221 | 0 | 0
7412 | DANBURY 0 | 7085 | LIVERPOOL 0 | 2 | Closed | Line | NO | 0.00305 | 0.02125 | 0.00347 | 221 | 0 | 0
7412 | DANBURY 0 | 7085 | LIVERPOOL 0 | 1 | Closed | Line | NO | 0.00305 | 0.02125 | 0.00347 | 221 | 0 | 0
7413 | WHARTON 2 0 | 7299 | EAGLE LAKE 0 | 1 | Closed | Line | NO | 0.01459 | 0.065 | 0.00953 | 149 | 0 | 0
7413 | WHARTON 2 0 | 7219 | HUNGERFORD 0 | 2 | Closed | Line | NO | 0.0058 | 0.03963 | 0.00674 | 221 | 0 | 0
7413 | WHARTON 2 0 | 7219 | HUNGERFORD 0 | 1 | Closed | Line | NO | 0.0058 | 0.03963 | 0.00674 | 221 | 0 | 0
7414 | VICTORIA 1 0 | 7406 | POINT COMFORT 1 0 | 1 | Closed | Line | NO | 0.00034 | 0.0041 | 0.275 | 2295 | 0 | 0
7415 | VICTORIA 1 1 | 7414 | VICTORIA 1 0 | 1 | Closed | Transformer | YES | 0.0004 | 0.04372 | 0 | 239 | 0 | 0
7415 | VICTORIA 1 1 | 7029 | PORT LAVACA 0 | 1 | Closed | Line | NO | 0.00221 | 0.01579 | 0.02879 | 443 | 0 | 0
7416 | VICTORIA 1 2 | 7415 | VICTORIA 1 1 | 1 | Closed | Transformer | YES | 0.00128 | 0.09703 | 0 | 109 | 0 | 0
7417 | HOUSTON 64 0 | 7418 | HOUSTON 65 0 | 2 | Closed | Line | NO | 0.00278 | 0.01937 | 0.00317 | 221 | 0 | 0
7417 | HOUSTON 64 0 | 7418 | HOUSTON 65 0 | 1 | Closed | Line | NO | 0.00278 | 0.01937 | 0.00317 | 221 | 0 | 0
7419 | LA PORTE 0 | 7132 | LAPORTE 2 | 3 | Closed | Line | NO | 0.00182 | 0.01246 | 0.00212 | 221 | 0 | 0
7419 | LA PORTE 0 | 7132 | LAPORTE 2 | 2 | Closed | Line | NO | 0.00182 | 0.01246 | 0.00212 | 221 | 0 | 0
7419 | LA PORTE 0 | 7132 | LAPORTE 2 | 1 | Closed | Line | NO | 0.00182 | 0.01246 | 0.00212 | 221 | 0 | 0
7420 | MAGNOLIA 1 0 | 7200 | CYPRESS 1 1 | 1 | Closed | Line | NO | 0.00231 | 0.02255 | 0.04338 | 548 | 0 | 0
7421 | MAGNOLIA 1 1 | 7420 | MAGNOLIA 1 0 | 2 | Closed | Transformer | YES | 0.00106 | 0.06841 | 0 | 161.4 | 0 | 0
7421 | MAGNOLIA 1 1 | 7420 | MAGNOLIA 1 0 | 1 | Closed | Transformer | YES | 0.00106 | 0.06841 | 0 | 161.4 | 0 | 0
7421 | MAGNOLIA 1 1 | 7218 | MONTGOMERY 0 | 1 | Closed | Line | NO | 0.00797 | 0.03307 | 0.00561 | 149 | 0 | 0
7423 | ALVIN 1 | 7422 | ALVIN 0 | 1 | Closed | Transformer | YES | 0.00014 | 0.00897 | 0 | 1350 | 0 | 0
7423 | ALVIN 1 | 7083 | LEAGUE CITY 0 | 1 | Closed | Line | NO | 0.00173 | 0.01235 | 0.02252 | 443 | 0 | 0
7424 | ALVIN 2 | 7423 | ALVIN 1 | 2 | Closed | Transformer | YES | 0.00105 | 0.04353 | 0 | 213 | 0 | 0
7424 | ALVIN 2 | 7423 | ALVIN 1 | 1 | Closed | Transformer | YES | 0.00105 | 0.04353 | 0 | 213 | 0 | 0
7424 | ALVIN 2 | 7293 | SANTA FE 2 0 | 1 | Closed | Line | NO | 0.0065 | 0.02894 | 0.00424 | 149 | 0 | 0
7424 | ALVIN 2 | 7423 | ALVIN 1 | 3 | Closed | Transformer | YES | 0.00105 | 0.04353 | 0 | 213 | 0 | 0
7425 | HOUSTON 86 0 | 7246 | HOUSTON 89 0 | 1 | Closed | Line | NO | 0.00724 | 0.01741 | 0.00236 | 98 | 0 | 0
7426 | BRAZORIA 0 | 7203 | WEST COLUMBIA 0 | 1 | Closed | Line | NO | 0.03596 | 0.08792 | 0.01151 | 221 | 0 | 0
7427 | HOUSTON 87 0 | 7120 | HOUSTON 3 0 | 2 | Closed | Line | NO | 0.00159 | 0.01024 | 0.00195 | 221 | 0 | 0
7427 | HOUSTON 87 0 | 7120 | HOUSTON 3 0 | 1 | Closed | Line | NO | 0.00159 | 0.01024 | 0.00195 | 221 | 0 | 0
7429 | FREEPORT 2 1 | 7428 | FREEPORT 2 0 | 1 | Closed | Transformer | YES | 0.00026 | 0.01258 | 0 | 927 | 0 | 0
7430 | FREEPORT 2 2 | 7429 | FREEPORT 2 1 | 1 | Closed | Transformer | YES | 0.00214 | 0.08887 | 0 | 133.8 | 0 | 0
7431 | CONROE 6 0 | 7036 | CONROE 5 1 | 2 | Closed | Line | NO | 0.00448 | 0.03123 | 0.00511 | 221 | 0 | 0
7431 | CONROE 6 0 | 7036 | CONROE 5 1 | 1 | Closed | Line | NO | 0.00448 | 0.03123 | 0.00511 | 221 | 0 | 0
7432 | MADISONVILLE 0 | 8141 | HEARNE 0 | 1 | Closed | Line | NO | 0.03471 | 0.2084 | 0.02828 | 221 | 0 | 0
7432 | MADISONVILLE 0 | 8037 | MIDWAY 0 | 1 | Closed | Line | NO | 0.0136 | 0.05948 | 0.00906 | 149 | 0 | 0
7432 | MADISONVILLE 0 | 8003 | CENTERVILLE 0 | 1 | Closed | Line | NO | 0.02966 | 0.07251 | 0.00949 | 98 | 0 | 0
8002 | ARP 0 | 8100 | TYLER 2 0 | 1 | Closed | Line | NO | 0.00588 | 0.03355 | 0.00504 | 98 | 0 | 0
8003 | CENTERVILLE 0 | 8001 | NORMANGEE 0 | 1 | Closed | Line | NO | 0.01464 | 0.06073 | 0.01031 | 149 | 0 | 0
8004 | LUFKIN 3 0 | 7150 | WILLIS 2 0 | 1 | Closed | Line | NO | 0.01032 | 0.1009 | 0.19415 | 647 | 0 | 0
8005 | LUFKIN 3 1 | 8023 | LUFKIN 1 0 | 2 | Closed | Line | NO | 0.00379 | 0.02588 | 0.0044 | 221 | 0 | 0
8005 | LUFKIN 3 1 | 8023 | LUFKIN 1 0 | 1 | Closed | Line | NO | 0.00379 | 0.02588 | 0.0044 | 221 | 0 | 0
8005 | LUFKIN 3 1 | 8004 | LUFKIN 3 0 | 2 | Closed | Transformer | YES | 0.00029 | 0.01244 | 0 | 459 | 0 | 0
8005 | LUFKIN 3 1 | 8004 | LUFKIN 3 0 | 1 | Closed | Transformer | YES | 0.00029 | 0.01244 | 0 | 459 | 0 | 0
8006 | FLINT 0 | 8134 | TYLER 7 1 | 1 | Closed | Line | NO | 0.00667 | 0.02973 | 0.00436 | 250 | 0 | 0
8006 | FLINT 0 | 8007 | BULLARD 0 | 1 | Closed | Line | NO | 0.00768 | 0.04613 | 0.00626 | 98 | 0 | 0
8007 | BULLARD 0 | 8017 | FRANKSTON 0 | 1 | Closed | Line | NO | 0.00629 | 0.03774 | 0.00512 | 98 | 0 | 0
8008 | CHANDLER 0 | 8053 | ATHENS 1 0 | 1 | Closed | Line | NO | 0.01567 | 0.09407 | 0.01277 | 98 | 0 | 0
8009 | PLANTERSVILLE 0 | 8104 | NAVASOTA 0 | 1 | Closed | Line | NO | 0.01187 | 0.06777 | 0.01018 | 98 | 0 | 0
8010 | MARQUEZ 0 | 8103 | JEWETT 2 0 | 1 | Closed | Line | NO | 0.00735 | 0.04411 | 0.00599 | 98 | 0 | 0
8010 | MARQUEZ 0 | 8001 | NORMANGEE 0 | 1 | Closed | Line | NO | 0.01076 | 0.04467 | 0.00758 | 149 | 0 | 0
8012 | ANDERSON 0 | 8032 | SHIRO 2 | 1 | Closed | Line | NO | 0.00861 | 0.03768 | 0.00574 | 149 | 0 | 0
8013 | MINEOLA 0 | 8136 | YANTIS 0 | 1 | Closed | Line | NO | 0.01354 | 0.05923 | 0.00902 | 149 | 0 | 0
8013 | MINEOLA 0 | 8039 | VAN 0 | 1 | Closed | Line | NO | 0.02164 | 0.12994 | 0.01763 | 98 | 0 | 0
8014 | LOVELADY 0 | 8037 | MIDWAY 0 | 1 | Closed | Line | NO | 0.01899 | 0.08308 | 0.01265 | 149 | 0 | 0
8015 | HUNTINGTON 0 | 8150 | ZAVALLA 0 | 1 | Closed | Line | NO | 0.00949 | 0.05422 | 0.00815 | 98 | 0 | 0
8016 | BRYAN 4 0 | 8152 | BRYAN 2 0 | 1 | Closed | Line | NO | 0.00375 | 0.01641 | 0.0025 | 221 | 0 | 0
8016 | BRYAN 4 0 | 8122 | BRYAN 5 0 | 1 | Closed | Line | NO | 0.03388 | 0.08282 | 0.01084 | 98 | 0 | 0
8017 | FRANKSTON 0 | 8040 | MURCHISON 0 | 1 | Closed | Line | NO | 0.01458 | 0.08752 | 0.01188 | 98 | 0 | 0
8018 | TYLER 4 0 | 8133 | TYLER 7 0 | 1 | Closed | Line | NO | 0.00093 | 0.00905 | 0.01742 | 548 | 0 | 0
8019 | TYLER 4 1 | 8135 | TYLER 6 0 | 1 | Closed | Line | NO | 0.00212 | 0.0148 | 0.00242 | 221 | 0 | 0
8019 | TYLER 4 1 | 8100 | TYLER 2 0 | 1 | Closed | Line | NO | 0.0068 | 0.043 | 0.0058 | 150 | 0 | 0
8019 | TYLER 4 1 | 8052 | TYLER 8 0 | 1 | Closed | Line | NO | 0.00643 | 0.02664 | 0.00452 | 149 | 0 | 0
8019 | TYLER 4 1 | 8018 | TYLER 4 0 | 2 | Closed | Transformer | YES | 0.00115 | 0.03658 | 0 | 360 | 0 | 0
8019 | TYLER 4 1 | 8018 | TYLER 4 0 | 1 | Closed | Transformer | YES | 0.00115 | 0.03658 | 0 | 360 | 0 | 0
8019 | TYLER 4 1 | 8135 | TYLER 6 0 | 2 | Closed | Line | NO | 0.00212 | 0.0148 | 0.00242 | 221 | 0 | 0
8020 | BEN WHEELER 0 | 8154 | TYLER 5 0 | 1 | Closed | Line | NO | 0.04852 | 0.1186 | 0.01553 | 98 | 0 | 0
8020 | BEN WHEELER 0 | 8153 | CANTON 0 | 1 | Closed | Line | NO | 0.01361 | 0.08173 | 0.01109 | 98 | 0 | 0
8020 | BEN WHEELER 0 | 8040 | MURCHISON 0 | 1 | Closed | Line | NO | 0.02253 | 0.09344 | 0.01586 | 149 | 0 | 0
8020 | BEN WHEELER 0 | 8029 | GRAND SALINE 0 | 1 | Closed | Line | NO | 0.01833 | 0.0817 | 0.01198 | 149 | 0 | 0
8021 | GARRISON 0 | 8119 | HENDERSON 1 0 | 1 | Closed | Line | NO | 0.01573 | 0.06526 | 0.01107 | 149 | 0 | 0
8021 | GARRISON 0 | 8041 | NACOGDOCHES 2 0 | 1 | Closed | Line | NO | 0.01109 | 0.0485 | 0.00739 | 149 | 0 | 0
8022 | ETOILE 0 | 8150 | ZAVALLA 0 | 1 | Closed | Line | NO | 0.05259 | 0.12855 | 0.01683 | 98 | 0 | 0
8022 | ETOILE 0 | 8021 | GARRISON 0 | 1 | Closed | Line | NO | 0.06068 | 0.14832 | 0.01942 | 98 | 0 | 0
8023 | LUFKIN 1 0 | 8111 | LUFKIN 2 0 | 2 | Closed | Line | NO | 0.00548 | 0.03542 | 0.00676 | 221 | 0 | 0
8023 | LUFKIN 1 0 | 8111 | LUFKIN 2 0 | 1 | Closed | Line | NO | 0.00548 | 0.03542 | 0.00676 | 221 | 0 | 0
8024 | LUFKIN 1 1 | 8023 | LUFKIN 1 0 | 1 | Closed | Transformer | YES | 0.01105 | 0.18799 | 0 | 47 | 0 | 0
8025 | PALESTINE 1 0 | 8151 | GRAPELAND 0 | 1 | Closed | Line | NO | 0.02868 | 0.1722 | 0.02337 | 98 | 0 | 0
8025 | PALESTINE 1 0 | 8121 | JACKSONVILLE 2 0 | 1 | Closed | Line | NO | 0.03375 | 0.08251 | 0.0108 | 98 | 0 | 0
8025 | PALESTINE 1 0 | 8055 | RUSK 0 | 1 | Closed | Line | NO | 0.04211 | 0.10294 | 0.01348 | 98 | 0 | 0
8026 | LINDALE 0 | 8154 | TYLER 5 0 | 1 | Closed | Line | NO | 0.02053 | 0.05018 | 0.00657 | 98 | 0 | 0
8026 | LINDALE 0 | 8013 | MINEOLA 0 | 1 | Closed | Line | NO | 0.01793 | 0.10765 | 0.01461 | 98 | 0 | 0
8027 | WHITEHOUSE 0 | 8134 | TYLER 7 1 | 1 | Closed | Line | NO | 0.00435 | 0.02974 | 0.00506 | 221 | 0 | 0
8028 | OVERTON 0 | 8002 | ARP 0 | 1 | Closed | Line | NO | 0.01939 | 0.04659 | 0.00632 | 98 | 0 | 0
8030 | SHIRO 0 | 7389 | WILLIS 1 0 | 1 | Closed | Line | NO | 0.00054 | 0.00651 | 0.43275 | 2020 | 0 | 0
8031 | SHIRO 1 | 8030 | SHIRO 0 | 1 | Closed | Transformer | YES | 7e-05 | 0.00828 | 0 | 1036 | 0 | 0
8032 | SHIRO 2 | 8031 | SHIRO 1 | 1 | Closed | Transformer | YES | 0.00099 | 0.03425 | 0 | 400 | 0 | 0
8033 | SHIRO 3 | 8030 | SHIRO 0 | 1 | Closed | Transformer | YES | 0.00029 | 0.02168 | 0 | 826 | 0 | 0
8034 | SHIRO 4 | 8030 | SHIRO 0 | 1 | Closed | Transformer | YES | 0.00021 | 0.01721 | 0 | 818 | 0 | 0
8035 | SHIRO 5 | 8030 | SHIRO 0 | 1 | Closed | Transformer | YES | 0.00021 | 0.01536 | 0 | 830 | 0 | 0
8036 | SHIRO 6 | 8030 | SHIRO 0 | 1 | Closed | Transformer | YES | 0.00021 | 0.01615 | 0 | 820 | 0 | 0
8038 | SULPHUR SPRINGS 0 | 8124 | CUMBY 0 | 1 | Closed | Line | NO | 0.01143 | 0.06861 | 0.00931 | 98 | 0 | 0
8038 | SULPHUR SPRINGS 0 | 8066 | DIKE 0 | 1 | Closed | Line | NO | 0.01227 | 0.05467 | 0.00802 | 149 | 0 | 0
8039 | VAN 0 | 8081 | TYLER 9 0 | 1 | Closed | Line | NO | 0.01342 | 0.07667 | 0.01152 | 98 | 0 | 0
8040 | MURCHISON 0 | 8072 | PALESTINE 2 0 | 1 | Closed | Line | NO | 0.02142 | 0.09547 | 0.014 | 149 | 0 | 0
8041 | NACOGDOCHES 2 0 | 8063 | NACOGDOCHES 3 0 | 1 | Closed | Line | NO | 0.02127 | 0.05109 | 0.00693 | 98 | 0 | 0
8043 | FAIRFIELD 1 0 | 8067 | JEWETT 1 0 | 1 | Closed | Line | NO | 0.0004 | 0.00819 | 0.57108 | 2768 | 0 | 0
8044 | FAIRFIELD 1 1 | 8043 | FAIRFIELD 1 0 | 1 | Closed | Transformer | YES | 9e-05 | 0.00881 | 0 | 1072 | 0 | 0
8045 | FAIRFIELD 1 2 | 8144 | STREETMAN 0 | 1 | Closed | Line | NO | 0.01434 | 0.08609 | 0.01168 | 98 | 0 | 0
8045 | FAIRFIELD 1 2 | 8091 | WORTHAM 0 | 1 | Closed | Line | NO | 0.02272 | 0.09941 | 0.01514 | 149 | 0 | 0
8045 | FAIRFIELD 1 2 | 8044 | FAIRFIELD 1 1 | 1 | Closed | Transformer | YES | 0.00042 | 0.02402 | 0 | 388 | 0 | 0
8045 | FAIRFIELD 1 2 | 8011 | TENNESSEE COLONY 0 | 2 | Closed | Line | NO | 0.00606 | 0.03914 | 0.00747 | 221 | 0 | 0
8045 | FAIRFIELD 1 2 | 8011 | TENNESSEE COLONY 0 | 1 | Closed | Line | NO | 0.00606 | 0.03914 | 0.00747 | 221 | 0 | 0
8046 | FAIRFIELD 1 3 | 8043 | FAIRFIELD 1 0 | 1 | Closed | Transformer | YES | 0.00013 | 0.01356 | 0 | 606 | 0 | 0
8047 | FAIRFIELD 1 4 | 8043 | FAIRFIELD 1 0 | 1 | Closed | Transformer | YES | 0.00021 | 0.01156 | 0 | 613 | 0 | 0
8048 | FAIRFIELD 1 5 | 8043 | FAIRFIELD 1 0 | 1 | Closed | Transformer | YES | 0.00055 | 0.02691 | 0 | 598 | 0 | 0
8049 | FAIRFIELD 1 6 | 8043 | FAIRFIELD 1 0 | 1 | Closed | Transformer | YES | 0.00017 | 0.00903 | 0 | 608 | 0 | 0
8050 | FAIRFIELD 1 7 | 8043 | FAIRFIELD 1 0 | 1 | Closed | Transformer | YES | 0.00032 | 0.0182 | 0 | 618 | 0 | 0
8051 | FAIRFIELD 1 8 | 8043 | FAIRFIELD 1 0 | 1 | Closed | Transformer | YES | 0.00013 | 0.00831 | 0 | 608 | 0 | 0
8053 | ATHENS 1 0 | 8153 | CANTON 0 | 1 | Closed | Line | NO | 0.01818 | 0.10383 | 0.0156 | 98 | 0 | 0
8053 | ATHENS 1 0 | 8065 | TRINIDAD 2 0 | 1 | Closed | Line | NO | 0.0229 | 0.10022 | 0.01526 | 149 | 0 | 0
8054 | BUFFALO 0 | 8092 | OAKWOOD 0 | 1 | Closed | Line | NO | 0.00962 | 0.05775 | 0.00784 | 98 | 0 | 0
8055 | RUSK 0 | 8098 | CUSHING 1 1 | 1 | Closed | Line | NO | 0.011 | 0.078 | 0.013 | 220 | 0 | 0
8056 | WINONA 0 | 8138 | TYLER 1 0 | 1 | Closed | Line | NO | 0.00777 | 0.04664 | 0.00633 | 98 | 0 | 0
8056 | WINONA 0 | 8089 | TYLER 3 0 | 1 | Closed | Line | NO | 0.0071 | 0.04055 | 0.00609 | 98 | 0 | 0
8057 | FAIRFIELD 2 0 | 8112 | JACKSONVILLE 1 0 | 1 | Closed | Line | NO | 0.0013 | 0.01581 | 1.0501 | 2020 | 0 | 0
8058 | FAIRFIELD 2 1 | 8147 | TRINIDAD 1 0 | 1 | Closed | Line | NO | 0.00321 | 0.03142 | 0.06046 | 548 | 0 | 0
8058 | FAIRFIELD 2 1 | 8068 | JEWETT 1 1 | 1 | Closed | Line | NO | 0.00454 | 0.04438 | 0.0854 | 548 | 0 | 0
8058 | FAIRFIELD 2 1 | 8057 | FAIRFIELD 2 0 | 1 | Closed | Transformer | YES | 0.00019 | 0.02064 | 0 | 491 | 0 | 0
8059 | FAIRFIELD 2 2 | 8058 | FAIRFIELD 2 1 | 1 | Closed | Transformer | YES | 0.00191 | 0.06531 | 0 | 143.8 | 0 | 0
8060 | FAIRFIELD 2 3 | 8057 | FAIRFIELD 2 0 | 1 | Closed | Transformer | YES | 0.00013 | 0.00977 | 0 | 1157 | 0 | 0
8061 | FAIRFIELD 2 4 | 8057 | FAIRFIELD 2 0 | 1 | Closed | Transformer | YES | 0.00019 | 0.01179 | 0 | 1152 | 0 | 0
8062 | CUSHING 2 0 | 8098 | CUSHING 1 1 | 1 | Closed | Line | NO | 0.00445 | 0.01944 | 0.00296 | 149 | 0 | 0
8063 | NACOGDOCHES 3 0 | 8125 | NACOGDOCHES 1 0 | 1 | Closed | Line | NO | 0.03529 | 0.08625 | 0.01129 | 98 | 0 | 0
8064 | FAIRFIELD 3 0 | 8059 | FAIRFIELD 2 2 | 1 | Closed | Line | NO | 0.00422 | 0.01881 | 0.00276 | 149 | 0 | 0
8065 | TRINIDAD 2 0 | 8149 | TRINIDAD 1 2 | 2 | Closed | Line | NO | 0.00226 | 0.01459 | 0.00278 | 221 | 0 | 0
8065 | TRINIDAD 2 0 | 8149 | TRINIDAD 1 2 | 1 | Closed | Line | NO | 0.00226 | 0.01459 | 0.00278 | 221 | 0 | 0
8066 | DIKE 0 | 8093 | COOKVILLE 0 | 1 | Closed | Line | NO | 0.04293 | 0.19131 | 0.02805 | 149 | 0 | 0
8068 | JEWETT 1 1 | 8083 | FRANKLIN 1 | 1 | Closed | Line | NO | 0.00329 | 0.03216 | 0.06187 | 548 | 0 | 0
8068 | JEWETT 1 1 | 8067 | JEWETT 1 0 | 1 | Closed | Transformer | YES | 0.00035 | 0.03434 | 0 | 285 | 0 | 0
8069 | JEWETT 1 2 | 8068 | JEWETT 1 1 | 1 | Closed | Transformer | YES | 0.00074 | 0.05407 | 0 | 143 | 0 | 0
8070 | JEWETT 1 3 | 8067 | JEWETT 1 0 | 1 | Closed | Transformer | YES | 0.00016 | 0.01452 | 0 | 1325 | 0 | 0
8071 | JEWETT 1 4 | 8067 | JEWETT 1 0 | 1 | Closed | Transformer | YES | 0.00014 | 0.01049 | 0 | 1314 | 0 | 0
8072 | PALESTINE 2 0 | 8011 | TENNESSEE COLONY 0 | 1 | Closed | Line | NO | 0.00722 | 0.05031 | 0.00822 | 221 | 0 | 0
8073 | EMORY 0 | 8108 | WILLS POINT 0 | 1 | Closed | Line | NO | 0.01751 | 0.10003 | 0.01503 | 98 | 0 | 0
8073 | EMORY 0 | 8029 | GRAND SALINE 0 | 1 | Closed | Line | NO | 0.02002 | 0.08756 | 0.01333 | 149 | 0 | 0
8075 | MT. ENTERPRISE 1 | 8097 | CUSHING 1 0 | 1 | Closed | Line | NO | 0.00445 | 0.03181 | 0.05799 | 740 | 0 | 0
8075 | MT. ENTERPRISE 1 | 8074 | MT. ENTERPRISE 0 | 1 | Closed | Transformer | YES | 0.00028 | 0.02981 | 0 | 550 | 0 | 0
8075 | MT. ENTERPRISE 1 | 8074 | MT. ENTERPRISE 0 | 2 | Closed | Transformer | YES | 0.00028 | 0.02981 | 0 | 550 | 0 | 0
8076 | MT. ENTERPRISE 2 | 8075 | MT. ENTERPRISE 1 | 1 | Closed | Transformer | YES | 0.00099 | 0.04033 | 0 | 320 | 0 | 0
8077 | MT. ENTERPRISE 3 | 8074 | MT. ENTERPRISE 0 | 1 | Closed | Transformer | YES | 0.00016 | 0.01864 | 0 | 806 | 0 | 0
8078 | MT. ENTERPRISE 4 | 8074 | MT. ENTERPRISE 0 | 1 | Closed | Transformer | YES | 0.00029 | 0.01964 | 0 | 818 | 0 | 0
8079 | MT. ENTERPRISE 5 | 8074 | MT. ENTERPRISE 0 | 1 | Closed | Transformer | YES | 0.0002 | 0.0153 | 0 | 818 | 0 | 0
8080 | MT. ENTERPRISE 6 | 8074 | MT. ENTERPRISE 0 | 1 | Closed | Transformer | YES | 0.00022 | 0.01762 | 0 | 814 | 0 | 0
8081 | TYLER 9 0 | 8052 | TYLER 8 0 | 1 | Closed | Line | NO | 0.01891 | 0.04622 | 0.00605 | 98 | 0 | 0
8081 | TYLER 9 0 | 8008 | CHANDLER 0 | 1 | Closed | Line | NO | 0.02514 | 0.06143 | 0.00804 | 98 | 0 | 0
8083 | FRANKLIN 1 | 8082 | FRANKLIN 0 | 1 | Closed | Transformer | YES | 0.00031 | 0.01574 | 0 | 1134 | 0 | 0
8084 | FRANKLIN 2 | 5011 | THORNTON 0 | 1 | Closed | Line | NO | 0.00545 | 0.03193 | 0.01595 | 251 | 0 | 0
8084 | FRANKLIN 2 | 8083 | FRANKLIN 1 | 1 | Closed | Transformer | YES | 0.00236 | 0.06305 | 0 | 184.8 | 0 | 0
8085 | FRANKLIN 3 | 8084 | FRANKLIN 2 | 1 | Closed | Transformer | YES | 0.00092 | 0.02498 | 0 | 231 | 0 | 0
8086 | FRANKLIN 4 | 8085 | FRANKLIN 3 | 1 | Closed | Transformer | YES | 0.00184 | 0.06658 | 0 | 205 | 0 | 0
8086 | FRANKLIN 4 | 8010 | MARQUEZ 0 | 1 | Closed | Line | NO | 0.0146 | 0.0834 | 0.01253 | 98 | 0 | 0
8087 | FRANKLIN 5 | 8082 | FRANKLIN 0 | 1 | Closed | Transformer | YES | 8e-05 | 0.00888 | 0 | 1315 | 0 | 0
8088 | FRANKLIN 6 | 8082 | FRANKLIN 0 | 1 | Closed | Transformer | YES | 8e-05 | 0.00591 | 0 | 1307 | 0 | 0
8089 | TYLER 3 0 | 8135 | TYLER 6 0 | 2 | Closed | Line | NO | 0.00521 | 0.03628 | 0.00593 | 221 | 0 | 0
8089 | TYLER 3 0 | 8135 | TYLER 6 0 | 1 | Closed | Line | NO | 0.00521 | 0.03628 | 0.00593 | 221 | 0 | 0
8090 | ELKHART 0 | 8092 | OAKWOOD 0 | 1 | Closed | Line | NO | 0.01569 | 0.08961 | 0.01347 | 98 | 0 | 0
8091 | WORTHAM 0 | 8109 | ATHENS 2 0 | 1 | Closed | Line | NO | 0.07888 | 0.19284 | 0.02525 | 98 | 0 | 0
8093 | COOKVILLE 0 | 8128 | MOUNT PLEASANT 1 2 | 1 | Closed | Line | NO | 0.01795 | 0.07854 | 0.01196 | 149 | 0 | 0
8094 | COLLEGE STATION 1 0 | 6063 | BRENHAM 1 | 1 | Closed | Line | NO | 0.00384 | 0.03753 | 0.07222 | 800 | 0 | 0
8094 | COLLEGE STATION 1 0 | 8139 | COLLEGE STATION 2 0 | 1 | Closed | Line | NO | 0.00069 | 0.00679 | 0.01307 | 548 | 0 | 0
8094 | COLLEGE STATION 1 0 | 8159 | BRYAN 1 1 | 1 | Closed | Line | NO | 0.00239 | 0.02336 | 0.04495 | 548 | 0 | 0
8095 | COLLEGE STATION 1 1 | 8140 | COLLEGE STATION 2 1 | 1 | Closed | Line | NO | 0.01066 | 0.02604 | 0.00341 | 250 | 0 | 0
8095 | COLLEGE STATION 1 1 | 8094 | COLLEGE STATION 1 0 | 1 | Closed | Transformer | YES | 0.00041 | 0.03017 | 0 | 317 | 0 | 0
8096 | EDGEWOOD 0 | 8153 | CANTON 0 | 1 | Closed | Line | NO | 0.0128 | 0.07686 | 0.01043 | 98 | 0 | 0
8096 | EDGEWOOD 0 | 8110 | POINT 0 | 1 | Closed | Line | NO | 0.0448 | 0.10762 | 0.0146 | 98 | 0 | 0
8097 | CUSHING 1 0 | 8113 | JACKSONVILLE 1 1 | 1 | Closed | Line | NO | 0.00194 | 0.01386 | 0.02527 | 800 | 0 | 0
8097 | CUSHING 1 0 | 8004 | LUFKIN 3 0 | 1 | Closed | Line | NO | 0.0073 | 0.05215 | 0.09507 | 443 | 0 | 0
8098 | CUSHING 1 1 | 8097 | CUSHING 1 0 | 1 | Closed | Transformer | YES | 0.00373 | 0.10051 | 0 | 117 | 0 | 0
8099 | CUSHING 1 2 | 8097 | CUSHING 1 0 | 1 | Closed | Transformer | YES | 0.00303 | 0.097 | 0 | 184 | 0 | 0
8100 | TYLER 2 0 | 8027 | WHITEHOUSE 0 | 1 | Closed | Line | NO | 0.00732 | 0.03203 | 0.00488 | 149 | 0 | 0
8101 | ALTO 0 | 8137 | POLLOK 0 | 1 | Closed | Line | NO | 0.01472 | 0.08841 | 0.012 | 98 | 0 | 0
8101 | ALTO 0 | 8063 | NACOGDOCHES 3 0 | 1 | Closed | Line | NO | 0.01764 | 0.10595 | 0.01438 | 98 | 0 | 0
8102 | CALVERT 0 | 8157 | BREMOND 2 | 1 | Closed | Line | NO | 0.00742 | 0.03309 | 0.00485 | 149 | 0 | 0
8103 | JEWETT 2 0 | 8069 | JEWETT 1 2 | 1 | Closed | Line | NO | 0.01048 | 0.04673 | 0.00685 | 149 | 0 | 0
8104 | NAVASOTA 0 | 6158 | WASHINGTON 0 | 1 | Closed | Line | NO | 0.00916 | 0.05232 | 0.00786 | 98 | 0 | 0
8104 | NAVASOTA 0 | 8012 | ANDERSON 0 | 1 | Closed | Line | NO | 0.01361 | 0.05953 | 0.00907 | 149 | 0 | 0
8105 | MOUNT PLEASANT 2 0 | 8127 | MOUNT PLEASANT 1 1 | 1 | Closed | Line | NO | 0.00276 | 0.02696 | 0.05188 | 548 | 0 | 0
8106 | MOUNT PLEASANT 2 1 | 8105 | MOUNT PLEASANT 2 0 | 1 | Closed | Transformer | YES | 0.00098 | 0.05869 | 0 | 190 | 0 | 0
8106 | MOUNT PLEASANT 2 1 | 8093 | COOKVILLE 0 | 1 | Closed | Line | NO | 0.018 | 0.078 | 0.012 | 150 | 0 | 0
8108 | WILLS POINT 0 | 5077 | TERRELL 1 1 | 1 | Closed | Line | NO | 0.00971 | 0.05831 | 0.00791 | 98 | 0 | 0
8109 | ATHENS 2 0 | 8123 | MALAKOFF 0 | 1 | Closed | Line | NO | 0.00627 | 0.0358 | 0.00538 | 98 | 0 | 0
8109 | ATHENS 2 0 | 8040 | MURCHISON 0 | 1 | Closed | Line | NO | 0.015 | 0.088 | 0.012 | 98 | 0 | 0
8111 | LUFKIN 2 0 | 8125 | NACOGDOCHES 1 0 | 1 | Closed | Line | NO | 0.01474 | 0.0885 | 0.01201 | 221 | 0 | 0
8111 | LUFKIN 2 0 | 8042 | DIBOLL 0 | 1 | Closed | Line | NO | 0.02452 | 0.05992 | 0.00785 | 98 | 0 | 0
8111 | LUFKIN 2 0 | 8015 | HUNTINGTON 0 | 1 | Closed | Line | NO | 0.02139 | 0.05228 | 0.00685 | 98 | 0 | 0
8113 | JACKSONVILLE 1 1 | 8112 | JACKSONVILLE 1 0 | 1 | Closed | Transformer | YES | 9e-05 | 0.00481 | 0 | 1290 | 0 | 0
8113 | JACKSONVILLE 1 1 | 8133 | TYLER 7 0 | 2 | Closed | Line | NO | 0.003 | 0.0312 | 0.10631 | 750 | 0 | 0
8113 | JACKSONVILLE 1 1 | 8133 | TYLER 7 0 | 1 | Closed | Line | NO | 0.003 | 0.0312 | 0.10631 | 750 | 0 | 0
8114 | JACKSONVILLE 1 2 | 8113 | JACKSONVILLE 1 1 | 1 | Closed | Transformer | YES | 0.00077 | 0.03155 | 0 | 190 | 0 | 0
8115 | JACKSONVILLE 1 3 | 8112 | JACKSONVILLE 1 0 | 1 | Closed | Transformer | YES | 0.00071 | 0.04514 | 0 | 273 | 0 | 0
8116 | JACKSONVILLE 1 4 | 8112 | JACKSONVILLE 1 0 | 1 | Closed | Transformer | YES | 0.00024 | 0.01298 | 0 | 1026 | 0 | 0
8117 | JACKSONVILLE 1 5 | 8112 | JACKSONVILLE 1 0 | 1 | Closed | Transformer | YES | 0.00025 | 0.01118 | 0 | 1034 | 0 | 0
8118 | CROCKETT 0 | 8151 | GRAPELAND 0 | 1 | Closed | Line | NO | 0.01924 | 0.11555 | 0.01568 | 98 | 0 | 0
8118 | CROCKETT 0 | 8042 | DIBOLL 0 | 1 | Closed | Line | NO | 0.02735 | 0.16423 | 0.02229 | 98 | 0 | 0
8118 | CROCKETT 0 | 8014 | LOVELADY 0 | 1 | Closed | Line | NO | 0.01481 | 0.08893 | 0.01207 | 98 | 0 | 0
8119 | HENDERSON 1 0 | 8076 | MT. ENTERPRISE 2 | 2 | Closed | Line | NO | 0.00591 | 0.0412 | 0.00674 | 221 | 0 | 0
8119 | HENDERSON 1 0 | 8076 | MT. ENTERPRISE 2 | 1 | Closed | Line | NO | 0.00591 | 0.0412 | 0.00674 | 221 | 0 | 0
8119 | HENDERSON 1 0 | 8062 | CUSHING 2 0 | 1 | Closed | Line | NO | 0.01516 | 0.06756 | 0.00991 | 149 | 0 | 0
8120 | BRYAN 3 0 | 8140 | COLLEGE STATION 2 1 | 1 | Closed | Line | NO | 0.01216 | 0.07301 | 0.00991 | 170 | 0 | 0
8120 | BRYAN 3 0 | 8122 | BRYAN 5 0 | 1 | Closed | Line | NO | 0.03382 | 0.08268 | 0.01083 | 98 | 0 | 0
8120 | BRYAN 3 0 | 8141 | HEARNE 0 | 1 | Closed | Line | NO | 0.0166 | 0.06885 | 0.01168 | 221 | 0 | 0
8121 | JACKSONVILLE 2 0 | 8114 | JACKSONVILLE 1 2 | 1 | Closed | Line | NO | 0.01148 | 0.07843 | 0.01334 | 221 | 0 | 0
8121 | JACKSONVILLE 2 0 | 8055 | RUSK 0 | 1 | Closed | Line | NO | 0.02807 | 0.06863 | 0.00899 | 98 | 0 | 0
8124 | CUMBY 0 | 8110 | POINT 0 | 1 | Closed | Line | NO | 0.00917 | 0.05504 | 0.00747 | 98 | 0 | 0
8126 | MOUNT PLEASANT 1 0 | 5049 | GREENVILLE 1 0 | 1 | Closed | Line | NO | 0.006 | 0.01 | 0.83 | 3146 | 0 | 0
8127 | MOUNT PLEASANT 1 1 | 8126 | MOUNT PLEASANT 1 0 | 2 | Closed | Transformer | YES | 0.00011 | 0.00797 | 0 | 1175 | 0 | 0
8127 | MOUNT PLEASANT 1 1 | 8126 | MOUNT PLEASANT 1 0 | 1 | Closed | Transformer | YES | 0.00011 | 0.00797 | 0 | 1175 | 0 | 0
8127 | MOUNT PLEASANT 1 1 | 8018 | TYLER 4 0 | 1 | Closed | Line | NO | 0.00839 | 0.08205 | 0.15788 | 647 | 0 | 0
8128 | MOUNT PLEASANT 1 2 | 8127 | MOUNT PLEASANT 1 1 | 1 | Closed | Transformer | YES | 0.0004 | 0.02178 | 0 | 286 | 0 | 0
8128 | MOUNT PLEASANT 1 2 | 8107 | SCROGGINS 0 | 1 | Closed | Line | NO | 0.01223 | 0.05352 | 0.00815 | 221 | 0 | 0
8129 | MOUNT PLEASANT 1 3 | 8126 | MOUNT PLEASANT 1 0 | 1 | Closed | Transformer | YES | 8e-05 | 0.00487 | 0 | 1190 | 0 | 0
8130 | MOUNT PLEASANT 1 4 | 8126 | MOUNT PLEASANT 1 0 | 1 | Closed | Transformer | YES | 0.00026 | 0.01215 | 0 | 1192 | 0 | 0
8131 | MOUNT PLEASANT 1 5 | 8126 | MOUNT PLEASANT 1 0 | 1 | Closed | Transformer | YES | 0.0001 | 0.00621 | 0 | 1173 | 0 | 0
8132 | TEAGUE 0 | 8144 | STREETMAN 0 | 1 | Closed | Line | NO | 0.02494 | 0.10345 | 0.01756 | 149 | 0 | 0
8132 | TEAGUE 0 | 8054 | BUFFALO 0 | 1 | Closed | Line | NO | 0.01211 | 0.06914 | 0.01039 | 98 | 0 | 0
8133 | TYLER 7 0 | 8147 | TRINIDAD 1 0 | 1 | Closed | Line | NO | 0.00702 | 0.06865 | 0.13208 | 548 | 0 | 0
8134 | TYLER 7 1 | 8133 | TYLER 7 0 | 2 | Closed | Transformer | YES | 0.00067 | 0.03526 | 0 | 300 | 0 | 0
8134 | TYLER 7 1 | 8133 | TYLER 7 0 | 1 | Closed | Transformer | YES | 0.00067 | 0.03526 | 0 | 300 | 0 | 0
8136 | YANTIS 0 | 8145 | COMO 0 | 1 | Closed | Line | NO | 0.01057 | 0.04623 | 0.00704 | 149 | 0 | 0
8136 | YANTIS 0 | 8073 | EMORY 0 | 1 | Closed | Line | NO | 0.015 | 0.088 | 0.012 | 98 | 0 | 0
8137 | POLLOK 0 | 8005 | LUFKIN 3 1 | 1 | Closed | Line | NO | 0.02182 | 0.09544 | 0.01454 | 149 | 0 | 0
8138 | TYLER 1 0 | 8146 | HENDERSON 2 0 | 1 | Closed | Line | NO | 0.02103 | 0.12014 | 0.01805 | 98 | 0 | 0
8138 | TYLER 1 0 | 8100 | TYLER 2 0 | 1 | Closed | Line | NO | 0.01582 | 0.03801 | 0.00516 | 98 | 0 | 0
8140 | COLLEGE STATION 2 1 | 8139 | COLLEGE STATION 2 0 | 1 | Closed | Transformer | YES | 0.00037 | 0.02517 | 0 | 365 | 0 | 0
8140 | COLLEGE STATION 2 1 | 6326 | SOMERVILLE 0 | 1 | Closed | Line | NO | 0.02706 | 0.06615 | 0.00866 | 98 | 0 | 0
8142 | MOUNT VERNON 0 | 8106 | MOUNT PLEASANT 2 1 | 1 | Closed | Line | NO | 0.01907 | 0.08501 | 0.01247 | 149 | 0 | 0
8142 | MOUNT VERNON 0 | 8066 | DIKE 0 | 1 | Closed | Line | NO | 0.01064 | 0.0474 | 0.00695 | 149 | 0 | 0
8143 | IOLA 0 | 8120 | BRYAN 3 0 | 1 | Closed | Line | NO | 0.01659 | 0.07254 | 0.01105 | 221 | 0 | 0
8143 | IOLA 0 | 8032 | SHIRO 2 | 1 | Closed | Line | NO | 0.017 | 0.07576 | 0.01111 | 250 | 0 | 0
8144 | STREETMAN 0 | 8064 | FAIRFIELD 3 0 | 1 | Closed | Line | NO | 0.01683 | 0.06982 | 0.01185 | 149 | 0 | 0
8145 | COMO 0 | 8107 | SCROGGINS 0 | 1 | Closed | Line | NO | 0.01849 | 0.08086 | 0.01231 | 250 | 0 | 0
8146 | HENDERSON 2 0 | 8028 | OVERTON 0 | 1 | Closed | Line | NO | 0.02838 | 0.06936 | 0.00908 | 98 | 0 | 0
8147 | TRINIDAD 1 0 | 8044 | FAIRFIELD 1 1 | 1 | Closed | Line | NO | 0.00245 | 0.02399 | 0.04616 | 647 | 0 | 0
8148 | TRINIDAD 1 1 | 5059 | MABANK 2 0 | 1 | Closed | Line | NO | 0.00396 | 0.03012 | 0.01581 | 310 | 0 | 0
8148 | TRINIDAD 1 1 | 8147 | TRINIDAD 1 0 | 2 | Closed | Transformer | YES | 0.00049 | 0.03635 | 0 | 201.3 | 0 | 0
8148 | TRINIDAD 1 1 | 8147 | TRINIDAD 1 0 | 1 | Closed | Transformer | YES | 0.00049 | 0.03635 | 0 | 201.3 | 0 | 0
8149 | TRINIDAD 1 2 | 8148 | TRINIDAD 1 1 | 1 | Closed | Transformer | YES | 0.00259 | 0.0686 | 0 | 254 | 0 | 0
8149 | TRINIDAD 1 2 | 8123 | MALAKOFF 0 | 1 | Closed | Line | NO | 0.00474 | 0.02711 | 0.00407 | 98 | 0 | 0
8151 | GRAPELAND 0 | 8090 | ELKHART 0 | 1 | Closed | Line | NO | 0.01339 | 0.08041 | 0.01091 | 98 | 0 | 0
8152 | BRYAN 2 0 | 8160 | BRYAN 1 2 | 2 | Closed | Line | NO | 0.00538 | 0.03751 | 0.00613 | 221 | 0 | 0
8152 | BRYAN 2 0 | 8160 | BRYAN 1 2 | 1 | Closed | Line | NO | 0.00538 | 0.03751 | 0.00613 | 221 | 0 | 0
8153 | CANTON 0 | 8108 | WILLS POINT 0 | 1 | Closed | Line | NO | 0.013 | 0.054 | 0.027 | 186 | 0 | 0
8154 | TYLER 5 0 | 8135 | TYLER 6 0 | 1 | Closed | Line | NO | 0.00895 | 0.03991 | 0.00585 | 149 | 0 | 0
8155 | BREMOND 0 | 8082 | FRANKLIN 0 | 1 | Closed | Line | NO | 0.00016 | 0.00337 | 0.23512 | 2768 | 0 | 0
8155 | BREMOND 0 | 5358 | RIESEL 1 0 | 1 | Closed | Line | NO | 0.00037 | 0.0075 | 0.52342 | 2768 | 0 | 0
8156 | BREMOND 1 | 8159 | BRYAN 1 1 | 1 | Closed | Line | NO | 0.00621 | 0.04434 | 0.08084 | 600 | 0 | 0
8156 | BREMOND 1 | 8155 | BREMOND 0 | 1 | Closed | Transformer | YES | 0.00077 | 0.04753 | 0 | 500 | 0 | 0
8157 | BREMOND 2 | 8156 | BREMOND 1 | 1 | Closed | Transformer | YES | 0.0013 | 0.06678 | 0 | 240 | 0 | 0
8157 | BREMOND 2 | 5124 | MARLIN 1 | 1 | Closed | Line | NO | 0.01256 | 0.05593 | 0.0082 | 149 | 0 | 0
8158 | BRYAN 1 0 | 8030 | SHIRO 0 | 1 | Closed | Line | NO | 0.00069 | 0.0084 | 0.55816 | 2020 | 0 | 0
8159 | BRYAN 1 1 | 8158 | BRYAN 1 0 | 1 | Closed | Transformer | YES | 0.00013 | 0.01364 | 0 | 1204 | 0 | 0
8160 | BRYAN 1 2 | 8159 | BRYAN 1 1 | 2 | Closed | Transformer | YES | 0.0008 | 0.05008 | 0 | 377 | 0 | 0
8160 | BRYAN 1 2 | 8159 | BRYAN 1 1 | 1 | Closed | Transformer | YES | 0.0008 | 0.05008 | 0 | 377 | 0 | 0

## Gen1
Gen
Machine | Unit Type | Gen MW Marg. Cost | Fuel Type | Number of Bus | Name of Bus | ID | Status | Gen MW | Gen Mvar | Set Volt | AGC | AVR | Min MW | Max MW | Min Mvar | Max Mvar | Cost Model | Part. Factor
| W2 (Wind Turbine, Type 2) | 0 | WND (Wind) | 1004 | O DONNELL 1 1 | 1 | Closed | 158.25 | -30.38 | 1.01 | NO | YES | 63.3 | 211 | -30.38 | 44.94 | Cubic | 211
| W2 (Wind Turbine, Type 2) | 0 | WND (Wind) | 1006 | BIG SPRING 5 1 | 1 | Closed | 25.73 | -4.35 | 1 | NO | YES | 10.29 | 34.3 | -4.94 | 7.31 | Cubic | 34.3
| W2 (Wind Turbine, Type 2) | 0 | WND (Wind) | 1009 | IRAAN 2 1 | 1 | Closed | 61.87 | -11.88 | 1 | NO | YES | 24.75 | 82.5 | -11.88 | 17.57 | Cubic | 82.5
| PV (Photovoltaic) | 0 | SUN (Solar) | 1011 | PRESIDIO 1 1 | 1 | Closed | 9.97 | 0 | 1 | YES | YES | 3 | 10 | 0 | 0 | Cubic | 10
| W2 (Wind Turbine, Type 2) | 0 | WND (Wind) | 1021 | BIG SPRING 1 1 | 1 | Closed | 149.63 | -23.15 | 1 | NO | YES | 59.85 | 199.5 | -28.73 | 42.49 | Cubic | 199.5
| W2 (Wind Turbine, Type 2) | 0 | WND (Wind) | 1023 | O DONNELL 2 1 | 1 | Closed | 135 | 2.26 | 1.01 | NO | YES | 54 | 180 | -25.92 | 38.34 | Cubic | 180
| W2 (Wind Turbine, Type 2) | 0 | WND (Wind) | 1026 | BIG SPRINGS 1 | 1 | Closed | 93.15 | -3.42 | 1 | NO | YES | 37.26 | 124.2 | -17.88 | 26.45 | Cubic | 124.2
| W2 (Wind Turbine, Type 2) | 0 | WND (Wind) | 1033 | MCCAMEY 1 1 | 1 | Closed | 208.5 | -40.03 | 1 | NO | YES | 83.4 | 278 | -40.03 | 59.21 | Cubic | 278
| W2 (Wind Turbine, Type 2) | 0 | WND (Wind) | 1035 | BIG SPRING 4 1 | 1 | Closed | 67.5 | -6.87 | 1 | NO | YES | 27 | 90 | -12.96 | 19.17 | Cubic | 90
| W2 (Wind Turbine, Type 2) | 0 | WND (Wind) | 1039 | FORT STOCKTON 1 1 | 1 | Closed | 110.63 | -16.65 | 1 | NO | YES | 44.25 | 147.5 | -21.24 | 31.42 | Cubic | 147.5
| W2 (Wind Turbine, Type 2) | 0 | WND (Wind) | 1042 | FORSAN 1 | 1 | Open | 0 | 0 | 1 | NO | YES | 36.57 | 121.9 | -17.55 | 25.96 | Cubic | 121.9
| W2 (Wind Turbine, Type 2) | 0 | WND (Wind) | 1043 | FORSAN 2 | 1 | Closed | 44.1 | -1.16 | 1 | NO | YES | 17.64 | 58.8 | -8.47 | 12.52 | Cubic | 58.8
GENROU | GT (Gas Turbine) | 0 | NG (Natural Gas) | 1048 | MONAHANS 1 1 | 1 | Open | 0 | 0 | 1 | YES | YES | 97.56 | 325.2 | -36.1 | 165.53 | Cubic | 325.2
GENROU | GT (Gas Turbine) | 0 | NG (Natural Gas) | 1049 | MONAHANS 1 2 | 1 | Open | 0 | 0 | 1 | YES | YES | 97.56 | 325.2 | -36.1 | 165.53 | Cubic | 325.2
GENROU | GT (Gas Turbine) | 17.73 | NG (Natural Gas) | 1050 | MONAHANS 1 3 | 1 | Closed | 89.15 | -4.14 | 1 | YES | YES | 26.82 | 89.4 | -9.92 | 45.5 | Cubic | 89.4
GENROU | GT (Gas Turbine) | 17.73 | NG (Natural Gas) | 1051 | MONAHANS 1 4 | 1 | Closed | 89.15 | -2.88 | 1 | YES | YES | 26.82 | 89.4 | -9.92 | 45.5 | Cubic | 89.4
GENROU | GT (Gas Turbine) | 17.73 | NG (Natural Gas) | 1052 | MONAHANS 1 5 | 1 | Closed | 89.15 | -7.04 | 1 | YES | YES | 26.82 | 89.4 | -9.92 | 45.5 | Cubic | 89.4
GENROU | GT (Gas Turbine) | 0 | NG (Natural Gas) | 1053 | MONAHANS 1 6 | 1 | Open | 0 | 0 | 1 | YES | YES | 53.64 | 178.8 | -19.85 | 91.01 | Cubic | 178.8
| W2 (Wind Turbine, Type 2) | 0 | WND (Wind) | 1057 | LENORAH 1 | 1 | Open | 0 | 0 | 1 | NO | YES | 36 | 120 | -17.28 | 25.56 | Cubic | 120
GENROU | GT (Gas Turbine) | 0 | NG (Natural Gas) | 1059 | IRAAN 3 1 | 1 | Open | 0 | 0 | 1.04 | YES | YES | 1.68 | 5.6 | -0.62 | 2.85 | Cubic | 5.6
GENROU | GT (Gas Turbine) | 0 | NG (Natural Gas) | 1060 | IRAAN 3 2 | 1 | Open | 0 | 0 | 1.04 | YES | YES | 0.6 | 2 | -0.22 | 1.02 | Cubic | 2
| PV (Photovoltaic) | 0 | SUN (Solar) | 1062 | BIG SPRING 6 1 | 1 | Open | 0 | 0 | 1.01 | NO | YES | 0.45 | 1.5 | 0 | 0 | Cubic | 1.5
| PV (Photovoltaic) | 0 | SUN (Solar) | 1063 | BIG SPRING 6 2 | 1 | Open | 0 | 0 | 1.01 | NO | YES | 69 | 230 | 0 | 0 | Cubic | 230
| W2 (Wind Turbine, Type 2) | 0 | WND (Wind) | 1066 | BIG SPRING 3 1 | 1 | Closed | 106.88 | -0.83 | 1 | NO | YES | 42.75 | 142.5 | -20.52 | 30.35 | Cubic | 142.5
| W2 (Wind Turbine, Type 2) | 0 | WND (Wind) | 1070 | IRAAN 1 1 | 1 | Closed | 120.38 | 25.49 | 1.04 | NO | YES | 48.15 | 160.5 | -23.11 | 34.19 | Cubic | 160.5
GENROU | GT (Gas Turbine) | 18.54 | NG (Natural Gas) | 1072 | ODESSA 1 1 | 1 | Closed | 191.59 | 30.82 | 1.01 | YES | YES | 57.64 | 192.13 | -21.33 | 97.8 | Cubic | 192.13
GENROU | GT (Gas Turbine) | 18.54 | NG (Natural Gas) | 1073 | ODESSA 1 2 | 1 | Closed | 191.59 | 35.97 | 1.01 | YES | YES | 57.64 | 192.13 | -21.33 | 97.8 | Cubic | 192.13
GENROU | GT (Gas Turbine) | 18.54 | NG (Natural Gas) | 1074 | ODESSA 1 3 | 1 | Closed | 191.59 | 32.68 | 1.01 | YES | YES | 57.64 | 192.13 | -21.33 | 97.8 | Cubic | 192.13
GENROU | GT (Gas Turbine) | 18.54 | NG (Natural Gas) | 1075 | ODESSA 1 4 | 1 | Closed | 191.59 | 34.38 | 1.01 | YES | YES | 57.64 | 192.13 | -21.33 | 97.8 | Cubic | 192.13
GENROU | GT (Gas Turbine) | 0 | NG (Natural Gas) | 1076 | ODESSA 1 5 | 1 | Open | 0 | 0 | 1.01 | YES | YES | 57.64 | 192.13 | -21.33 | 97.8 | Cubic | 192.13
GENROU | GT (Gas Turbine) | 0 | NG (Natural Gas) | 1077 | ODESSA 1 6 | 1 | Open | 0 | 0 | 1.01 | YES | YES | 57.64 | 192.13 | -21.33 | 97.8 | Cubic | 192.13
GENROU | GT (Gas Turbine) | 17.78 | NG (Natural Gas) | 1078 | ODESSA 1 7 | 1 | Closed | 95.23 | 18.16 | 1.01 | YES | YES | 28.65 | 95.5 | -10.6 | 48.61 | Cubic | 95.5
GENROU | GT (Gas Turbine) | 17.78 | NG (Natural Gas) | 1079 | ODESSA 1 8 | 1 | Closed | 95.23 | -10.6 | 1.01 | YES | YES | 28.65 | 95.5 | -10.6 | 48.61 | Cubic | 95.5
GENROU | GT (Gas Turbine) | 17.78 | NG (Natural Gas) | 1080 | ODESSA 1 9 | 1 | Closed | 95.23 | 14.9 | 1.01 | YES | YES | 28.65 | 95.5 | -10.6 | 48.61 | Cubic | 95.5
GENROU | GT (Gas Turbine) | 0 | NG (Natural Gas) | 1081 | ODESSA 1 10 | 1 | Open | 0 | 0 | 1.01 | YES | YES | 85.95 | 286.5 | -31.8 | 145.83 | Cubic | 286.5
| W2 (Wind Turbine, Type 2) | 0 | WND (Wind) | 1082 | FORT STOCKTON 2 0 | 1 | Closed | 112.5 | -21.6 | 1 | NO | YES | 45 | 150 | -21.6 | 31.95 | Cubic | 150
| W2 (Wind Turbine, Type 2) | 0 | WND (Wind) | 1084 | BIG SPRING 2 0 | 1 | Closed | 86.62 | 24.6 | 1.04 | NO | YES | 34.65 | 115.5 | -16.63 | 24.6 | Cubic | 115.5
| W2 (Wind Turbine, Type 2) | 0 | WND (Wind) | 1088 | MCCAMEY 2 0 | 1 | Closed | 56.25 | -0.29 | 1 | NO | YES | 22.5 | 75 | -10.8 | 15.97 | Cubic | 75
| W2 (Wind Turbine, Type 2) | 0 | WND (Wind) | 1090 | GOLDSMITH 0 | 1 | Closed | 114.37 | 31.03 | 1.02 | NO | YES | 45.75 | 152.5 | -21.96 | 32.48 | Cubic | 152.5
| W2 (Wind Turbine, Type 2) | 0 | WND (Wind) | 1090 | GOLDSMITH 0 | 2 | Closed | 27 | 7.67 | 1.02 | NO | YES | 10.8 | 36 | -5.18 | 7.67 | Cubic | 36
GENROU | GT (Gas Turbine) | 0 | NG (Natural Gas) | 2004 | SAVOY 2 | 1 | Open | 0 | 0 | 1.02 | YES | YES | 117.54 | 391.8 | -43.49 | 199.43 | Cubic | 391.8
GENROU | GT (Gas Turbine) | 0 | NG (Natural Gas) | 2005 | SAVOY 3 | 1 | Open | 0 | 0 | 1.02 | YES | YES | 117.54 | 391.8 | -43.49 | 199.43 | Cubic | 391.8
GENROU | GT (Gas Turbine) | 0 | NG (Natural Gas) | 2006 | SAVOY 4 | 1 | Open | 0 | 0 | 1.02 | YES | YES | 117.54 | 391.8 | -43.49 | 199.43 | Cubic | 391.8
| W2 (Wind Turbine, Type 2) | 0 | WND (Wind) | 2013 | PANHANDLE 2 2 | 1 | Closed | 150.45 | -28.89 | 1 | NO | YES | 60.18 | 200.6 | -28.89 | 42.73 | Cubic | 200.6
| W2 (Wind Turbine, Type 2) | 0 | WND (Wind) | 2019 | PANHANDLE 4 2 | 1 | Open | 0 | 0 | 1.04 | NO | YES | 65.4 | 218 | -31.39 | 46.43 | Cubic | 218
GENROU | GT (Gas Turbine) | 17.23 | NG (Natural Gas) | 2023 | PARIS 2 2 | 1 | Closed | 83.1 | 18.16 | 1.02 | YES | YES | 25 | 83.33 | -9.25 | 42.42 | Cubic | 83.33
GENROU | GT (Gas Turbine) | 17.87 | NG (Natural Gas) | 2024 | PARIS 2 3 | 1 | Closed | 166.2 | 26.53 | 1.02 | YES | YES | 50 | 166.67 | -18.5 | 84.83 | Cubic | 166.67
| W2 (Wind Turbine, Type 2) | 0 | WND (Wind) | 2042 | PANHANDLE 3 1 | 1 | Closed | 59.7 | -11.46 | 1.01 | NO | YES | 23.88 | 79.6 | -11.46 | 16.95 | Cubic | 79.6
GENROU | ST (Steam Turbine) | 0 | BIT (Bituminous Coal) | 2056 | WICHITA FALLS 1 2 | 1 | Open | 0 | 0 | 0.99 | YES | YES | 1.8 | 6 | -0.73 | 2.8 | Cubic | 6
GENROU | ST (Steam Turbine) | 19.35 | BIT (Bituminous Coal) | 2057 | WICHITA FALLS 1 3 | 1 | Closed | 573.57 | -47.07 | 0.99 | YES | YES | 216 | 720 | -87.84 | 335.52 | Cubic | 720
| W2 (Wind Turbine, Type 2) | 0 | WND (Wind) | 2059 | WHITE DEER 1 | 1 | Closed | 60 | -11.52 | 1 | NO | YES | 24 | 80 | -11.52 | 17.04 | Cubic | 80
| W2 (Wind Turbine, Type 2) | 0 | WND (Wind) | 2062 | VERNON 1 1 | 1 | Closed | 101.55 | -4.84 | 1.02 | NO | YES | 40.62 | 135.4 | -19.5 | 28.84 | Cubic | 135.4
| W2 (Wind Turbine, Type 2) | 0 | WND (Wind) | 2071 | ARCHER 2 1 | 1 | Closed | 112.5 | -0.82 | 1 | NO | YES | 45 | 150 | -21.6 | 31.95 | Cubic | 150
| W2 (Wind Turbine, Type 2) | 0 | WND (Wind) | 2076 | JAYTON 3 | 1 | Closed | 22.5 | 6.39 | 1.04 | NO | YES | 9 | 30 | -4.32 | 6.39 | Cubic | 30
| W2 (Wind Turbine, Type 2) | 0 | WND (Wind) | 2078 | MUENSTER 1 1 | 1 | Closed | 84.38 | 3.09 | 1.02 | NO | YES | 33.75 | 112.5 | -16.2 | 23.96 | Cubic | 112.5
GENROU | GT (Gas Turbine) | 16.09 | NG (Natural Gas) | 2083 | WICHITA FALLS 2 1 | 1 | Closed | 19.94 | 10.18 | 1.02 | YES | YES | 6 | 20 | -2.22 | 10.18 | Cubic | 20
GENROU | GT (Gas Turbine) | 0 | NG (Natural Gas) | 2084 | WICHITA FALLS 2 2 | 1 | Open | 0 | 0 | 1.02 | YES | YES | 6 | 20 | -2.22 | 10.18 | Cubic | 20
GENROU | GT (Gas Turbine) | 0 | NG (Natural Gas) | 2085 | WICHITA FALLS 2 3 | 1 | Open | 0 | 0 | 1.02 | YES | YES | 12 | 40 | -4.44 | 20.36 | Cubic | 40
| W2 (Wind Turbine, Type 2) | 0 | WND (Wind) | 2089 | ARCHER 1 1 | 1 | Closed | 50.7 | 0.48 | 1 | NO | YES | 20.28 | 67.6 | -9.73 | 14.4 | Cubic | 67.6
| W2 (Wind Turbine, Type 2) | 0 | WND (Wind) | 2094 | PANHANDLE 5 1 | 1 | Open | 0 | 0 | 1 | NO | YES | 3 | 10 | -1.44 | 2.13 | Cubic | 10
| W2 (Wind Turbine, Type 2) | 0 | WND (Wind) | 2095 | PANHANDLE 5 2 | 1 | Open | 0 | 0 | 1 | NO | YES | 23.85 | 79.5 | -11.45 | 16.93 | Cubic | 79.5
| W2 (Wind Turbine, Type 2) | 0 | WND (Wind) | 2099 | RALLS 1 3 | 1 | Closed | 7.5 | -0.05 | 1.02 | NO | YES | 3 | 10 | -1.44 | 2.13 | Cubic | 10
| W2 (Wind Turbine, Type 2) | 0 | WND (Wind) | 2100 | RALLS 1 4 | 1 | Closed | 112.5 | 0.58 | 1.02 | NO | YES | 45 | 150 | -21.6 | 31.95 | Cubic | 150
GENROU | GT (Gas Turbine) | 0 | NG (Natural Gas) | 2103 | SHERMAN 1 2 | 1 | Open | 0 | 0 | 1 | YES | YES | 80.32 | 267.73 | -29.72 | 136.28 | Cubic | 267.73
GENROU | GT (Gas Turbine) | 0 | NG (Natural Gas) | 2104 | SHERMAN 1 3 | 1 | Open | 0 | 0 | 1 | YES | YES | 80.32 | 267.73 | -29.72 | 136.28 | Cubic | 267.73
GENROU | GT (Gas Turbine) | 0 | NG (Natural Gas) | 2105 | SHERMAN 1 4 | 1 | Open | 0 | 0 | 1 | YES | YES | 80.32 | 267.73 | -29.72 | 136.28 | Cubic | 267.73
GENROU | GT (Gas Turbine) | 18.01 | NG (Natural Gas) | 2115 | PARIS 1 2 | 1 | Closed | 184.2 | -20.5 | 1 | YES | YES | 55.41 | 184.72 | -20.5 | 94.02 | Cubic | 184.72
GENROU | GT (Gas Turbine) | 18.01 | NG (Natural Gas) | 2116 | PARIS 1 3 | 1 | Closed | 184.2 | -20.5 | 1 | YES | YES | 55.41 | 184.72 | -20.5 | 94.02 | Cubic | 184.72
GENROU | GT (Gas Turbine) | 18.01 | NG (Natural Gas) | 2117 | PARIS 1 4 | 1 | Closed | 184.2 | -20.5 | 1 | YES | YES | 55.41 | 184.72 | -20.5 | 94.02 | Cubic | 184.72
GENROU | GT (Gas Turbine) | 18.01 | NG (Natural Gas) | 2118 | PARIS 1 5 | 1 | Closed | 184.2 | -20.5 | 1 | YES | YES | 55.41 | 184.72 | -20.5 | 94.02 | Cubic | 184.72
GENROU | GT (Gas Turbine) | 18.01 | NG (Natural Gas) | 2119 | PARIS 1 6 | 1 | Closed | 184.2 | -20.5 | 1 | YES | YES | 55.41 | 184.72 | -20.5 | 94.02 | Cubic | 184.72
GENROU | GT (Gas Turbine) | 18.01 | NG (Natural Gas) | 2120 | PARIS 1 7 | 1 | Closed | 184.2 | -2.92 | 1.01 | YES | YES | 55.41 | 184.72 | -20.5 | 94.02 | Cubic | 184.72
| W2 (Wind Turbine, Type 2) | 0 | WND (Wind) | 2123 | PANHANDLE 1 0 | 1 | Closed | 136.28 | -26.16 | 1 | NO | YES | 54.51 | 181.7 | -26.16 | 38.7 | Cubic | 181.7
| W2 (Wind Turbine, Type 2) | 0 | WND (Wind) | 2127 | MIAMI 0 | 1 | Closed | 216.45 | -0.02 | 1.04 | NO | YES | 86.58 | 288.6 | -41.56 | 61.47 | Cubic | 288.6
| W2 (Wind Turbine, Type 2) | 0 | WND (Wind) | 3004 | SWEETWATER 4 1 | 1 | Closed | 28.13 | -5.4 | 1 | NO | YES | 11.25 | 37.5 | -5.4 | 7.99 | Cubic | 37.5
| W2 (Wind Turbine, Type 2) | 0 | WND (Wind) | 3017 | BLACKWELL 1 | 1 | Closed | 127.13 | 3.68 | 1.01 | NO | YES | 50.85 | 169.5 | -24.41 | 36.1 | Cubic | 169.5
| W2 (Wind Turbine, Type 2) | 0 | WND (Wind) | 3020 | CHRISTOVAL 2 | 1 | Closed | 112.5 | 12.59 | 1.03 | NO | YES | 45 | 150 | -21.6 | 31.95 | Cubic | 150
| W2 (Wind Turbine, Type 2) | 0 | WND (Wind) | 3028 | ABILENE 2 2 | 1 | Closed | 150 | 42.6 | 1.04 | NO | YES | 60 | 200 | -28.8 | 42.6 | Cubic | 200
| W2 (Wind Turbine, Type 2) | 0 | WND (Wind) | 3034 | SNYDER 1 1 | 1 | Closed | 97.87 | 18.15 | 1.03 | NO | YES | 39.15 | 130.5 | -18.79 | 27.8 | Cubic | 130.5
| W2 (Wind Turbine, Type 2) | 0 | WND (Wind) | 3039 | ROSCOE 2 2 | 1 | Closed | 156.75 | 44.52 | 1.04 | NO | YES | 62.7 | 209 | -30.1 | 44.52 | Cubic | 209
GENROU | GT (Gas Turbine) | 0 | NG (Natural Gas) | 3043 | SILVER 2 | 1 | Open | 0 | 0 | 1.04 | YES | YES | 0.39 | 1.3 | -0.14 | 0.66 | Cubic | 1.3
GENROU | GT (Gas Turbine) | 0 | NG (Natural Gas) | 3044 | SILVER 3 | 1 | Open | 0 | 0 | 1.04 | YES | YES | 26.82 | 89.4 | -9.92 | 45.5 | Cubic | 89.4
GENROU | GT (Gas Turbine) | 0 | NG (Natural Gas) | 3045 | SILVER 4 | 1 | Open | 0 | 0 | 1.04 | YES | YES | 134.1 | 447 | -49.62 | 227.52 | Cubic | 447
| W2 (Wind Turbine, Type 2) | 0 | WND (Wind) | 3048 | ROSCOE 5 2 | 1 | Closed | 180.75 | 51.33 | 1.04 | NO | YES | 72.3 | 241 | -34.7 | 51.33 | Cubic | 241
| W2 (Wind Turbine, Type 2) | 0 | WND (Wind) | 3055 | WINGATE 2 | 1 | Closed | 183.88 | 50.05 | 1.04 | NO | YES | 73.55 | 245.17 | -35.3 | 52.22 | Cubic | 245.17
| W2 (Wind Turbine, Type 2) | 0 | WND (Wind) | 3056 | WINGATE 3 | 1 | Closed | 183.88 | 31.71 | 1.04 | NO | YES | 73.55 | 245.17 | -35.3 | 52.22 | Cubic | 245.17
| W2 (Wind Turbine, Type 2) | 0 | WND (Wind) | 3057 | WINGATE 4 | 1 | Closed | 183.88 | 30.31 | 1.04 | NO | YES | 73.55 | 245.17 | -35.3 | 52.22 | Cubic | 245.17
| W2 (Wind Turbine, Type 2) | 0 | WND (Wind) | 3060 | STERLING CITY 1 2 | 1 | Closed | 124.22 | 16.04 | 1.04 | NO | YES | 49.69 | 165.63 | -23.85 | 35.28 | Cubic | 165.63
| W2 (Wind Turbine, Type 2) | 0 | WND (Wind) | 3061 | STERLING CITY 1 3 | 1 | Closed | 124.22 | 17.93 | 1.04 | NO | YES | 49.69 | 165.63 | -23.85 | 35.28 | Cubic | 165.63
| W2 (Wind Turbine, Type 2) | 0 | WND (Wind) | 3062 | STERLING CITY 1 4 | 1 | Closed | 124.22 | 27.34 | 1.04 | NO | YES | 49.69 | 165.63 | -23.85 | 35.28 | Cubic | 165.63
| W2 (Wind Turbine, Type 2) | 0 | WND (Wind) | 3063 | STERLING CITY 1 5 | 1 | Closed | 124.22 | 20.41 | 1.04 | NO | YES | 49.69 | 165.63 | -23.85 | 35.28 | Cubic | 165.63
| W2 (Wind Turbine, Type 2) | 0 | WND (Wind) | 3065 | ROSCOE 4 1 | 1 | Closed | 60.37 | -8.38 | 1 | NO | YES | 24.15 | 80.5 | -11.59 | 17.15 | Cubic | 80.5
| W2 (Wind Turbine, Type 2) | 0 | WND (Wind) | 3068 | TRENT 1 1 | 1 | Closed | 112.5 | 30.84 | 1.04 | NO | YES | 45 | 150 | -21.6 | 31.95 | Cubic | 150
| W2 (Wind Turbine, Type 2) | 0 | WND (Wind) | 3071 | NOLAN 1 | 1 | Closed | 127.65 | -24.51 | 1 | NO | YES | 51.06 | 170.2 | -24.51 | 36.25 | Cubic | 170.2
| W2 (Wind Turbine, Type 2) | 0 | WND (Wind) | 3074 | BRACKETTVILLE 2 1 | 1 | Closed | 74.85 | -1.88 | 1 | NO | YES | 29.94 | 99.8 | -14.37 | 21.26 | Cubic | 99.8
| W2 (Wind Turbine, Type 2) | 0 | WND (Wind) | 3081 | HERMLEIGH 3 | 1 | Closed | 186.75 | 40.91 | 1.04 | NO | YES | 74.7 | 249 | -35.86 | 53.04 | Cubic | 249
| W2 (Wind Turbine, Type 2) | 0 | WND (Wind) | 3084 | MERKEL 1 2 | 1 | Closed | 174.37 | -5.29 | 1 | NO | YES | 69.75 | 232.5 | -33.48 | 49.52 | Cubic | 232.5
| W2 (Wind Turbine, Type 2) | 0 | WND (Wind) | 3086 | LORAINE 1 1 | 1 | Closed | 56.25 | -0.11 | 1 | NO | YES | 22.5 | 75 | -10.8 | 15.97 | Cubic | 75
| W2 (Wind Turbine, Type 2) | 0 | WND (Wind) | 3087 | LORAINE 1 2 | 1 | Open | 0 | 0 | 1 | NO | YES | 22.5 | 75 | -10.8 | 15.97 | Cubic | 75
| W2 (Wind Turbine, Type 2) | 0 | WND (Wind) | 3092 | ABILENE 1 4 | 1 | Closed | 150 | 30.83 | 1.04 | NO | YES | 60 | 200 | -28.8 | 42.6 | Cubic | 200
| W2 (Wind Turbine, Type 2) | 0 | WND (Wind) | 3095 | MERKEL 2 1 | 1 | Closed | 90.45 | 21.16 | 1.04 | NO | YES | 36.18 | 120.6 | -17.37 | 25.69 | Cubic | 120.6
| W2 (Wind Turbine, Type 2) | 0 | WND (Wind) | 3098 | FLUVANNA 2 2 | 1 | Closed | 120 | 21.82 | 1.04 | NO | YES | 48 | 160 | -23.04 | 34.08 | Cubic | 160
GENSAL | HY (Hydro) | 0 | WAT (Water) | 3105 | BUCHANAN DAM 1 1 | 1 | Closed | 44.5 | -0.74 | 1 | NO | YES | 0 | 44.5 | -0.74 | 17.07 | Cubic | 15
GENSAL | HY (Hydro) | 0 | WAT (Water) | 3106 | BUCHANAN DAM 1 2 | 1 | Closed | 53.02 | -2.57 | 1 | NO | YES | 0 | 162.8 | -2.69 | 62.48 | Cubic | 54.9
| W2 (Wind Turbine, Type 2) | 0 | WND (Wind) | 3110 | FLUVANNA 1 1 | 1 | Closed | 63 | 13.69 | 1.04 | NO | YES | 25.2 | 84 | -12.1 | 17.89 | Cubic | 84
| W2 (Wind Turbine, Type 2) | 0 | WND (Wind) | 3112 | STERLING CITY 2 1 | 1 | Closed | 56.1 | -1.51 | 1 | NO | YES | 22.44 | 74.8 | -10.77 | 15.93 | Cubic | 74.8
| W2 (Wind Turbine, Type 2) | 0 | WND (Wind) | 3113 | STERLING CITY 2 2 | 1 | Closed | 56.1 | -0.82 | 1 | NO | YES | 22.44 | 74.8 | -10.77 | 15.93 | Cubic | 74.8
| W2 (Wind Turbine, Type 2) | 0 | WND (Wind) | 3117 | SYNDER 1 | 1 | Closed | 47.25 | -3.77 | 1 | NO | YES | 18.9 | 63 | -9.07 | 13.42 | Cubic | 63
| W2 (Wind Turbine, Type 2) | 0 | WND (Wind) | 3118 | SYNDER 2 | 1 | Closed | 90 | -6.63 | 1 | NO | YES | 36 | 120 | -17.28 | 25.56 | Cubic | 120
| PV (Photovoltaic) | 0 | SUN (Solar) | 3120 | BRACKETTVILLE 1 1 | 1 | Closed | 29.7 | 0 | 1 | NO | YES | 11.88 | 39.6 | 0 | 0 | Cubic | 39.6
| W2 (Wind Turbine, Type 2) | 0 | WND (Wind) | 3122 | ROSCOE 1 1 | 1 | Closed | 147.75 | -8.91 | 1 | NO | YES | 59.1 | 197 | -28.37 | 41.96 | Cubic | 197
| W2 (Wind Turbine, Type 2) | 0 | WND (Wind) | 3127 | SWEETWATER 2 0 | 1 | Closed | 101.25 | -19.44 | 1 | NO | YES | 40.5 | 135 | -19.44 | 28.76 | Cubic | 135
| W2 (Wind Turbine, Type 2) | 0 | WND (Wind) | 3129 | ROSCOE 3 0 | 1 | Closed | 94.88 | -18.22 | 1 | NO | YES | 37.95 | 126.5 | -18.22 | 26.94 | Cubic | 126.5
| W2 (Wind Turbine, Type 2) | 0 | WND (Wind) | 3131 | TUSOCOLA 0 | 1 | Closed | 85.5 | 24.28 | 1.02 | NO | YES | 34.2 | 114 | -16.42 | 24.28 | Cubic | 114
GENROU | GT (Gas Turbine) | 0 | NG (Natural Gas) | 3133 | SNYDER 2 0 | 1 | Open | 0 | 0 | 1.04 | YES | YES | 15.39 | 51.3 | -5.69 | 26.11 | Cubic | 51.3
GENROU | GT (Gas Turbine) | 0 | NG (Natural Gas) | 3133 | SNYDER 2 0 | 2 | Open | 0 | 0 | 1.04 | YES | YES | 15.39 | 51.3 | -5.69 | 26.11 | Cubic | 51.3
GENROU | GT (Gas Turbine) | 0 | NG (Natural Gas) | 3133 | SNYDER 2 0 | 3 | Open | 0 | 0 | 1.04 | YES | YES | 15.39 | 51.3 | -5.69 | 26.11 | Cubic | 51.3
| W2 (Wind Turbine, Type 2) | 0 | WND (Wind) | 3137 | SWEETWATER 1 0 | 1 | Closed | 75.9 | 21.56 | 1.03 | NO | YES | 30.36 | 101.2 | -14.57 | 21.56 | Cubic | 101.2
| W2 (Wind Turbine, Type 2) | 0 | WND (Wind) | 3141 | SWEETWATER 3 0 | 1 | Closed | 68.62 | -13.18 | 1 | NO | YES | 27.45 | 91.5 | -13.18 | 19.49 | Cubic | 91.5
| W2 (Wind Turbine, Type 2) | 0 | WND (Wind) | 4010 | SARITA 3 1 | 1 | Closed | 151.2 | 20.85 | 1.03 | NO | YES | 60.48 | 201.6 | -29.03 | 42.94 | Cubic | 201.6
GENROU | ST (Steam Turbine) | 18.65 | BIT (Bituminous Coal) | 4026 | CHRISTINE 2 | 1 | Closed | 408.86 | 57.46 | 1.03 | YES | YES | 123 | 410 | -50.02 | 191.06 | Cubic | 410
GENROU | ST (Steam Turbine) | 18.84 | BIT (Bituminous Coal) | 4030 | FANNIN 2 | 1 | Closed | 460.56 | -23.08 | 1.01 | YES | YES | 186.72 | 622.4 | -75.93 | 290.04 | Cubic | 622.4
GENSAL | HY (Hydro) | 0 | WAT (Water) | 4045 | FALCON HEIGHTS 1 1 | 1 | Closed | 93.4 | 8.96 | 1.02 | NO | YES | 0 | 93.4 | -1.54 | 35.86 | Cubic | 31.5
GENSAL | HY (Hydro) | 0 | WAT (Water) | 4046 | FALCON HEIGHTS 1 2 | 1 | Closed | 28.5 | 2.93 | 1.02 | NO | YES | 0 | 28.5 | -0.47 | 10.94 | Cubic | 9.6
GENSAL | HY (Hydro) | 0 | WAT (Water) | 4047 | FALCON HEIGHTS 1 3 | 1 | Closed | 27.48 | 6.02 | 1.02 | NO | YES | 0 | 195.7 | -3.23 | 75.1 | Cubic | 66
| W2 (Wind Turbine, Type 2) | 0 | WND (Wind) | 4050 | SEBASTIAN 2 1 | 1 | Closed | 150 | -14.05 | 1 | NO | YES | 60 | 200 | -28.8 | 42.6 | Cubic | 200
GENROU | GT (Gas Turbine) | 16.86 | NG (Natural Gas) | 4052 | BISHOP 1 | 1 | Closed | 44.08 | 22.5 | 1.04 | YES | YES | 13.26 | 44.2 | -4.91 | 22.5 | Cubic | 44.2
GENROU | GT (Gas Turbine) | 17.5 | NG (Natural Gas) | 4058 | GREGORY 2 | 1 | Closed | 99.6 | 18.55 | 1.03 | YES | YES | 43.2 | 144 | -15.98 | 73.3 | Cubic | 144
GENROU | GT (Gas Turbine) | 17.45 | NG (Natural Gas) | 4059 | GREGORY 3 | 1 | Closed | 84.08 | 19.72 | 1.03 | YES | YES | 43.2 | 144 | -15.98 | 73.3 | Cubic | 144
GENROU | GT (Gas Turbine) | 17.57 | NG (Natural Gas) | 4060 | GREGORY 4 | 1 | Closed | 124.4 | 15.6 | 1.03 | YES | YES | 43.2 | 144 | -15.98 | 73.3 | Cubic | 144
GENROU | GT (Gas Turbine) | 17.78 | NG (Natural Gas) | 4061 | GREGORY 5 | 1 | Closed | 148.87 | 20.61 | 1.03 | YES | YES | 51.7 | 172.33 | -19.13 | 87.72 | Cubic | 172.33
GENROU | GT (Gas Turbine) | 17.84 | NG (Natural Gas) | 4062 | GREGORY 6 | 1 | Closed | 171.85 | 17.91 | 1.03 | YES | YES | 51.7 | 172.33 | -19.13 | 87.72 | Cubic | 172.33
GENROU | GT (Gas Turbine) | 17.71 | NG (Natural Gas) | 4063 | GREGORY 7 | 1 | Closed | 124.75 | 20.79 | 1.03 | YES | YES | 51.7 | 172.33 | -19.13 | 87.72 | Cubic | 172.33
GENROU | GT (Gas Turbine) | 16.88 | NG (Natural Gas) | 4065 | CORPUS CHRISTI 2 1 | 1 | Closed | 46.87 | 14.18 | 1.02 | YES | YES | 14.1 | 47 | -5.22 | 23.92 | Cubic | 47
GENROU | GT (Gas Turbine) | 0 | NG (Natural Gas) | 4075 | MISSION 1 2 | 1 | Open | 0 | 0 | 1.03 | YES | YES | 52.9 | 176.33 | -19.57 | 89.75 | Cubic | 176.33
GENROU | GT (Gas Turbine) | 29.93 | NG (Natural Gas) | 4076 | MISSION 1 3 | 1 | Closed | 175.84 | 36.05 | 1.03 | YES | YES | 52.9 | 176.33 | -19.57 | 89.75 | Cubic | 176.33
GENROU | GT (Gas Turbine) | 29.55 | NG (Natural Gas) | 4077 | MISSION 1 4 | 1 | Closed | 97.06 | 28.93 | 1.03 | YES | YES | 52.9 | 176.33 | -19.57 | 89.75 | Cubic | 176.33
GENROU | GT (Gas Turbine) | 18.39 | NG (Natural Gas) | 4082 | CORPUS CHRISTI 3 2 | 1 | Closed | 242.72 | 32.28 | 1.04 | YES | YES | 73.02 | 243.4 | -27.02 | 123.89 | Cubic | 243.4
GENROU | GT (Gas Turbine) | 18.39 | NG (Natural Gas) | 4083 | CORPUS CHRISTI 3 3 | 1 | Closed | 242.72 | 33.27 | 1.04 | YES | YES | 73.02 | 243.4 | -27.02 | 123.89 | Cubic | 243.4
GENROU | GT (Gas Turbine) | 18.39 | NG (Natural Gas) | 4084 | CORPUS CHRISTI 3 4 | 1 | Closed | 242.72 | 51.43 | 1.04 | YES | YES | 73.02 | 243.4 | -27.02 | 123.89 | Cubic | 243.4
GENROU | GT (Gas Turbine) | 18.7 | NG (Natural Gas) | 4085 | CORPUS CHRISTI 3 5 | 1 | Closed | 168.05 | 54.88 | 1.04 | YES | YES | 105.6 | 352 | -39.07 | 179.17 | Cubic | 352
GENROU | ST (Steam Turbine) | 0 | BIT (Bituminous Coal) | 4090 | SANTA ROSA 1 1 | 1 | Open | 0 | 0 | 1.01 | YES | YES | 0.42 | 1.4 | -0.17 | 0.65 | Cubic | 1.4
GENROU | ST (Steam Turbine) | 17.26 | BIT (Bituminous Coal) | 4091 | SANTA ROSA 1 2 | 1 | Closed | 23.43 | 3.95 | 1.01 | YES | YES | 7.05 | 23.5 | -2.87 | 10.95 | Cubic | 23.5
GENROU | ST (Steam Turbine) | 0 | BIT (Bituminous Coal) | 4092 | SANTA ROSA 1 3 | 1 | Open | 0 | 0 | 1.01 | YES | YES | 2.28 | 7.6 | -0.93 | 3.54 | Cubic | 7.6
GENROU | ST (Steam Turbine) | 17.27 | BIT (Bituminous Coal) | 4093 | SANTA ROSA 1 4 | 1 | Closed | 27.92 | 2.53 | 1.01 | YES | YES | 8.4 | 28 | -3.42 | 13.05 | Cubic | 28
GENROU | ST (Steam Turbine) | 17.27 | BIT (Bituminous Coal) | 4094 | SANTA ROSA 1 5 | 1 | Closed | 27.92 | 8.12 | 1.01 | YES | YES | 8.4 | 28 | -3.42 | 13.05 | Cubic | 28
GENROU | ST (Steam Turbine) | 17.27 | BIT (Bituminous Coal) | 4095 | SANTA ROSA 1 6 | 1 | Closed | 27.92 | 3.75 | 1.01 | YES | YES | 8.4 | 28 | -3.42 | 13.05 | Cubic | 28
GENROU | ST (Steam Turbine) | 0 | BIT (Bituminous Coal) | 4096 | SANTA ROSA 1 7 | 1 | Open | 0 | 0 | 1.01 | YES | YES | 8.4 | 28 | -3.42 | 13.05 | Cubic | 28
GENROU | ST (Steam Turbine) | 17.27 | BIT (Bituminous Coal) | 4097 | SANTA ROSA 1 8 | 1 | Closed | 27.92 | 3.29 | 1.01 | YES | YES | 8.4 | 28 | -3.42 | 13.05 | Cubic | 28
GENROU | ST (Steam Turbine) | 0 | BIT (Bituminous Coal) | 4098 | SANTA ROSA 1 9 | 1 | Open | 0 | 0 | 1.01 | YES | YES | 8.4 | 28 | -3.42 | 13.05 | Cubic | 28
| W2 (Wind Turbine, Type 2) | 0 | WND (Wind) | 4105 | TAFT 2 1 | 1 | Closed | 135 | 26.12 | 1.01 | NO | YES | 54 | 180 | -25.92 | 38.34 | Cubic | 180
GENROU | GT (Gas Turbine) | 29.35 | NG (Natural Gas) | 4115 | LAREDO 1 2 | 1 | Closed | 131.43 | 37.25 | 1.04 | YES | YES | 39.54 | 131.8 | -14.63 | 67.09 | Cubic | 131.8
GENROU | GT (Gas Turbine) | 29.32 | NG (Natural Gas) | 4116 | LAREDO 1 3 | 1 | Closed | 123.76 | 34.12 | 1.04 | YES | YES | 39.54 | 131.8 | -14.63 | 67.09 | Cubic | 131.8
GENROU | GT (Gas Turbine) | 0 | NG (Natural Gas) | 4133 | PEARSALL 2 | 1 | Open | 0 | 0 | 1 | YES | YES | 10.08 | 33.6 | -3.73 | 17.1 | Cubic | 33.6
GENROU | GT (Gas Turbine) | 27.98 | NG (Natural Gas) | 4134 | PEARSALL 3 | 1 | Closed | 10.21 | -3.73 | 1 | YES | YES | 10.08 | 33.6 | -3.73 | 17.1 | Cubic | 33.6
GENROU | GT (Gas Turbine) | 27.98 | NG (Natural Gas) | 4135 | PEARSALL 4 | 1 | Closed | 10.21 | -3.73 | 1 | YES | YES | 10.08 | 33.6 | -3.73 | 17.1 | Cubic | 33.6
GENROU | GT (Gas Turbine) | 27.98 | NG (Natural Gas) | 4136 | PEARSALL 5 | 1 | Closed | 10.21 | -3.73 | 1 | YES | YES | 10.08 | 33.6 | -3.73 | 17.1 | Cubic | 33.6
GENROU | GT (Gas Turbine) | 0 | NG (Natural Gas) | 4137 | PEARSALL 6 | 1 | Open | 0 | 0 | 1 | YES | YES | 20.16 | 67.2 | -7.46 | 34.2 | Cubic | 67.2
GENROU | GT (Gas Turbine) | 0 | NG (Natural Gas) | 4138 | PEARSALL 7 | 1 | Open | 0 | 0 | 1 | YES | YES | 19.8 | 66 | -7.33 | 33.59 | Cubic | 66
| W2 (Wind Turbine, Type 2) | 0 | WND (Wind) | 4142 | SARITA 1 2 | 1 | Closed | 141 | 40.04 | 1.04 | NO | YES | 56.4 | 188 | -27.07 | 40.04 | Cubic | 188
| W2 (Wind Turbine, Type 2) | 0 | WND (Wind) | 4153 | ARMSTRONG 1 2 | 1 | Closed | 212.4 | 60.32 | 1.04 | NO | YES | 84.96 | 283.2 | -40.78 | 60.32 | Cubic | 283.2
GENROU | GT (Gas Turbine) | 18.04 | NG (Natural Gas) | 4160 | CORPUS CHRISTI 1 2 | 1 | Closed | 197.22 | 68.62 | 1.03 | YES | YES | 59.33 | 197.77 | -21.95 | 100.66 | Cubic | 197.77
GENROU | GT (Gas Turbine) | 17.72 | NG (Natural Gas) | 4161 | CORPUS CHRISTI 1 3 | 1 | Closed | 87.79 | 28.72 | 1.03 | YES | YES | 59.33 | 197.77 | -21.95 | 100.66 | Cubic | 197.77
GENROU | GT (Gas Turbine) | 17.79 | NG (Natural Gas) | 4162 | CORPUS CHRISTI 1 4 | 1 | Closed | 112.46 | 27.68 | 1.03 | YES | YES | 59.33 | 197.77 | -21.95 | 100.66 | Cubic | 197.77
GENROU | GT (Gas Turbine) | 0 | NG (Natural Gas) | 4163 | CORPUS CHRISTI 1 5 | 1 | Open | 0 | 0 | 1.03 | YES | YES | 2.7 | 9 | -1 | 4.58 | Cubic | 9
| W2 (Wind Turbine, Type 2) | 0 | WND (Wind) | 4166 | SARITA 2 1 | 1 | Closed | 150.75 | -28.94 | 1 | NO | YES | 60.3 | 201 | -28.94 | 42.81 | Cubic | 201
| W2 (Wind Turbine, Type 2) | 0 | WND (Wind) | 4177 | BRUNI 1 1 | 1 | Closed | 112.5 | 8.16 | 1.04 | NO | YES | 45 | 150 | -21.6 | 31.95 | Cubic | 150
| W2 (Wind Turbine, Type 2) | 0 | WND (Wind) | 4181 | TAFT 1 0 | 1 | Closed | 150.07 | 42.62 | 1.04 | NO | YES | 60.03 | 200.1 | -28.81 | 42.62 | Cubic | 200.1
| W2 (Wind Turbine, Type 2) | 0 | WND (Wind) | 4183 | SAN PERLITA 0 | 1 | Closed | 152.25 | 43.24 | 1.03 | NO | YES | 60.9 | 203 | -29.23 | 43.24 | Cubic | 203
GENROU | GT (Gas Turbine) | 17.09 | NG (Natural Gas) | 4192 | BROWNSVILLE 1 0 | 1 | Closed | 74.79 | 21.27 | 1.02 | YES | YES | 22.5 | 75 | -8.33 | 38.17 | Cubic | 75
GENROU | GT (Gas Turbine) | 17.93 | NG (Natural Gas) | 4192 | BROWNSVILLE 1 0 | 10 | Closed | 183.26 | 21.27 | 1.02 | YES | YES | 55.13 | 183.77 | -20.4 | 93.54 | Cubic | 183.77
GENROU | GT (Gas Turbine) | 0 | NG (Natural Gas) | 4192 | BROWNSVILLE 1 0 | 2 | Open | 0 | 0 | 1.02 | YES | YES | 7.2 | 24 | -2.66 | 12.22 | Cubic | 24
GENROU | GT (Gas Turbine) | 16.98 | NG (Natural Gas) | 4192 | BROWNSVILLE 1 0 | 3 | Closed | 60.83 | 21.27 | 1.02 | YES | YES | 18.3 | 61 | -6.77 | 31.05 | Cubic | 61
GENROU | GT (Gas Turbine) | 16.6 | NG (Natural Gas) | 4192 | BROWNSVILLE 1 0 | 4 | Closed | 10.37 | 5.29 | 1.02 | YES | YES | 3.12 | 10.4 | -1.15 | 5.29 | Cubic | 10.4
GENROU | GT (Gas Turbine) | 18.2 | NG (Natural Gas) | 4192 | BROWNSVILLE 1 0 | 5 | Closed | 136.48 | 21.27 | 1.02 | YES | YES | 80.1 | 267 | -29.64 | 135.9 | Cubic | 267
GENROU | GT (Gas Turbine) | 18.25 | NG (Natural Gas) | 4192 | BROWNSVILLE 1 0 | 6 | Closed | 155.9 | 21.27 | 1.02 | YES | YES | 80.1 | 267 | -29.64 | 135.9 | Cubic | 267
GENROU | GT (Gas Turbine) | 18.25 | NG (Natural Gas) | 4192 | BROWNSVILLE 1 0 | 7 | Closed | 155.9 | 21.27 | 1.02 | YES | YES | 80.1 | 267 | -29.64 | 135.9 | Cubic | 267
GENROU | GT (Gas Turbine) | 17.93 | NG (Natural Gas) | 4192 | BROWNSVILLE 1 0 | 8 | Closed | 183.26 | 21.27 | 1.02 | YES | YES | 55.13 | 183.77 | -20.4 | 93.54 | Cubic | 183.77
GENROU | GT (Gas Turbine) | 17.93 | NG (Natural Gas) | 4192 | BROWNSVILLE 1 0 | 9 | Closed | 183.26 | 21.27 | 1.02 | YES | YES | 55.13 | 183.77 | -20.4 | 93.54 | Cubic | 183.77
| W2 (Wind Turbine, Type 2) | 0 | WND (Wind) | 4194 | SEBASTIAN 1 0 | 1 | Closed | 151.2 | 42.94 | 1.02 | NO | YES | 60.48 | 201.6 | -29.03 | 42.94 | Cubic | 201.6
| W2 (Wind Turbine, Type 2) | 0 | WND (Wind) | 4195 | OILTON 0 | 1 | Closed | 69 | -13.25 | 1 | NO | YES | 27.6 | 92 | -13.25 | 19.6 | Cubic | 92
| W2 (Wind Turbine, Type 2) | 0 | WND (Wind) | 5020 | JACKSBORO 1 2 | 1 | Closed | 90 | -11.79 | 1 | NO | YES | 36 | 120 | -17.28 | 25.56 | Cubic | 120
GENROU | GT (Gas Turbine) | 0 | NG (Natural Gas) | 5023 | ALEDO 1 2 | 1 | Open | 0 | 0 | 1.04 | YES | YES | 1.44 | 4.8 | -0.53 | 2.44 | Cubic | 4.8
GENROU | GT (Gas Turbine) | 0 | NG (Natural Gas) | 5035 | DALLAS 1 2 | 1 | Open | 0 | 0 | 1.02 | YES | YES | 1.26 | 4.2 | -0.47 | 2.14 | Cubic | 4.2
GENROU | GT (Gas Turbine) | 0 | NG (Natural Gas) | 5036 | DALLAS 1 3 | 1 | Open | 0 | 0 | 1.02 | YES | YES | 1.92 | 6.4 | -0.71 | 3.26 | Cubic | 6.4
GENROU | GT (Gas Turbine) | 16.77 | NG (Natural Gas) | 5037 | DALLAS 1 4 | 1 | Closed | 93.74 | 76.29 | 1.02 | YES | YES | 92.54 | 308.47 | -34.24 | 157.01 | Cubic | 308.47
GENROU | GT (Gas Turbine) | 16.77 | NG (Natural Gas) | 5038 | DALLAS 1 5 | 1 | Closed | 93.74 | 74.11 | 1.02 | YES | YES | 92.54 | 308.47 | -34.24 | 157.01 | Cubic | 308.47
GENROU | GT (Gas Turbine) | 16.77 | NG (Natural Gas) | 5039 | DALLAS 1 6 | 1 | Closed | 93.74 | 157.01 | 1.02 | YES | YES | 92.54 | 308.47 | -34.24 | 157.01 | Cubic | 308.47
GENROU | GT (Gas Turbine) | 16.77 | NG (Natural Gas) | 5040 | DALLAS 1 7 | 1 | Closed | 93.74 | 55.86 | 1.02 | YES | YES | 92.54 | 308.47 | -34.24 | 157.01 | Cubic | 308.47
GENROU | GT (Gas Turbine) | 16.77 | NG (Natural Gas) | 5041 | DALLAS 1 8 | 1 | Closed | 93.74 | 80.68 | 1.02 | YES | YES | 92.54 | 308.47 | -34.24 | 157.01 | Cubic | 308.47
GENROU | GT (Gas Turbine) | 16.77 | NG (Natural Gas) | 5042 | DALLAS 1 9 | 1 | Closed | 93.74 | 69.22 | 1.02 | YES | YES | 92.54 | 308.47 | -34.24 | 157.01 | Cubic | 308.47
GENROU | GT (Gas Turbine) | 17.24 | NG (Natural Gas) | 5051 | GREENVILLE 1 2 | 1 | Closed | 84.46 | 43.11 | 1.02 | YES | YES | 25.41 | 84.7 | -9.4 | 43.11 | Cubic | 84.7
GENROU | GT (Gas Turbine) | 0 | NG (Natural Gas) | 5057 | GRAHAM 2 | 1 | Open | 0 | 0 | 1 | YES | YES | 95.2 | 317.35 | -35.23 | 161.53 | Cubic | 317.35
GENROU | GT (Gas Turbine) | 18.11 | NG (Natural Gas) | 5058 | GRAHAM 3 | 1 | Closed | 251.16 | -12.74 | 1 | YES | YES | 95.2 | 317.35 | -35.23 | 161.53 | Cubic | 317.35
GENROU | GT (Gas Turbine) | 16.02 | NG (Natural Gas) | 5065 | ARLINGTON 1 2 | 1 | Closed | 10.57 | 5.4 | 1.03 | YES | YES | 3.18 | 10.6 | -1.18 | 5.4 | Cubic | 10.6
GENROU | GT (Gas Turbine) | 0 | NG (Natural Gas) | 5066 | ARLINGTON 1 3 | 1 | Open | 0 | 0 | 1.03 | YES | YES | 0.54 | 1.8 | -0.2 | 0.92 | Cubic | 1.8
GENROU | GT (Gas Turbine) | 19.19 | NG (Natural Gas) | 5067 | ARLINGTON 1 4 | 1 | Closed | 437.05 | 194.05 | 1.03 | YES | YES | 131.48 | 438.27 | -48.65 | 223.08 | Cubic | 438.27
GENROU | GT (Gas Turbine) | 19.19 | NG (Natural Gas) | 5068 | ARLINGTON 1 5 | 1 | Closed | 437.05 | 183.38 | 1.03 | YES | YES | 131.48 | 438.27 | -48.65 | 223.08 | Cubic | 438.27
GENROU | GT (Gas Turbine) | 19.19 | NG (Natural Gas) | 5069 | ARLINGTON 1 6 | 1 | Closed | 437.05 | 172.2 | 1.03 | YES | YES | 131.48 | 438.27 | -48.65 | 223.08 | Cubic | 438.27
GENSAL | HY (Hydro) | 0 | WAT (Water) | 5089 | CLIFTON 1 1 | 1 | Open | 0 | 0 | 1.01 | YES | YES | 0 | 123.9 | -2.05 | 47.57 | Cubic | 41.8
GENROU | ST (Steam Turbine) | 0 | BIT (Bituminous Coal) | 5106 | IRVING 1 1 | 1 | Open | 0 | 0 | 1.04 | YES | YES | 3.24 | 10.8 | -1.32 | 5.03 | Cubic | 10.8
GENROU | ST (Steam Turbine) | 0 | BIT (Bituminous Coal) | 5107 | IRVING 1 2 | 1 | Open | 0 | 0 | 1.04 | YES | YES | 1.71 | 5.7 | -0.7 | 2.66 | Cubic | 5.7
GENROU | GT (Gas Turbine) | 16.88 | NG (Natural Gas) | 5166 | DENTON 1 2 | 1 | Closed | 126.15 | 64.39 | 1.04 | YES | YES | 37.95 | 126.5 | -14.04 | 64.39 | Cubic | 126.5
GENROU | GT (Gas Turbine) | 15.95 | NG (Natural Gas) | 5167 | DENTON 1 3 | 1 | Closed | 1.6 | 0.81 | 1.04 | YES | YES | 0.48 | 1.6 | -0.18 | 0.81 | Cubic | 1.6
| W2 (Wind Turbine, Type 2) | 0 | WND (Wind) | 5170 | DUBLIN 1 1 | 1 | Closed | 45 | -8.64 | 1 | NO | YES | 18 | 60 | -8.64 | 12.78 | Cubic | 60
| W2 (Wind Turbine, Type 2) | 0 | WND (Wind) | 5198 | BRYSON 1 2 | 1 | Closed | 112.5 | -21.6 | 1 | NO | YES | 45 | 150 | -21.6 | 31.95 | Cubic | 150
GENROU | GT (Gas Turbine) | 17.67 | NG (Natural Gas) | 5206 | POOLVILLE 2 | 1 | Closed | 207.1 | 35.14 | 1.01 | YES | YES | 74.6 | 248.67 | -27.6 | 126.57 | Cubic | 248.67
GENROU | GT (Gas Turbine) | 17.6 | NG (Natural Gas) | 5207 | POOLVILLE 3 | 1 | Closed | 180.01 | 63 | 1.01 | YES | YES | 74.6 | 248.67 | -27.6 | 126.57 | Cubic | 248.67
GENROU | GT (Gas Turbine) | 17.6 | NG (Natural Gas) | 5208 | POOLVILLE 4 | 1 | Closed | 180.01 | 50.47 | 1.01 | YES | YES | 74.6 | 248.67 | -27.6 | 126.57 | Cubic | 248.67
| W2 (Wind Turbine, Type 2) | 0 | WND (Wind) | 5238 | OLNEY 1 2 | 1 | Closed | 168.75 | -32.4 | 1 | NO | YES | 67.5 | 225 | -32.4 | 47.93 | Cubic | 225
| W2 (Wind Turbine, Type 2) | 0 | WND (Wind) | 5243 | GOLDTHWAITE 1 4 | 1 | Closed | 112.5 | -21.6 | 1 | NO | YES | 45 | 150 | -21.6 | 31.95 | Cubic | 150
GENROU | NB (ST - Boiling Water Nuclear Reactor) | 7.37 | NUC (Nuclear) | 5262 | GLEN ROSE 1 2 | 1 | Closed | 1211.61 | 56.27 | 1.01 | YES | YES | 364.5 | 1215 | -99.63 | 447.12 | Cubic | 1215
GENROU | NB (ST - Boiling Water Nuclear Reactor) | 8.46 | NUC (Nuclear) | 5263 | GLEN ROSE 1 3 | 1 | Closed | 1023.98 | 51.46 | 1.01 | YES | YES | 364.5 | 1215 | -99.63 | 447.12 | Cubic | 1215
GENROU | GT (Gas Turbine) | 20.44 | NG (Natural Gas) | 5281 | TEMPLE 1 2 | 1 | Closed | 266.98 | -29.72 | 1 | YES | YES | 80.32 | 267.73 | -29.72 | 136.28 | Cubic | 267.73
GENROU | GT (Gas Turbine) | 20.44 | NG (Natural Gas) | 5282 | TEMPLE 1 3 | 1 | Closed | 266.98 | -29.72 | 1 | YES | YES | 80.32 | 267.73 | -29.72 | 136.28 | Cubic | 267.73
GENROU | GT (Gas Turbine) | 0 | NG (Natural Gas) | 5283 | TEMPLE 1 4 | 1 | Open | 0 | 0 | 1 | YES | YES | 80.32 | 267.73 | -29.72 | 136.28 | Cubic | 267.73
GENROU | GT (Gas Turbine) | 0 | NG (Natural Gas) | 5297 | MCKINNEY 1 2 | 1 | Open | 0 | 0 | 1.04 | YES | YES | 0.96 | 3.2 | -0.36 | 1.63 | Cubic | 3.2
GENROU | GT (Gas Turbine) | 17.47 | NG (Natural Gas) | 5298 | MCKINNEY 1 3 | 1 | Closed | 114.68 | 58.53 | 1.04 | YES | YES | 34.5 | 115 | -12.76 | 58.53 | Cubic | 115
GENROU | GT (Gas Turbine) | 17.47 | NG (Natural Gas) | 5299 | MCKINNEY 1 4 | 1 | Closed | 114.68 | 58.53 | 1.04 | YES | YES | 34.5 | 115 | -12.76 | 58.53 | Cubic | 115
GENROU | GT (Gas Turbine) | 17.47 | NG (Natural Gas) | 5300 | MCKINNEY 1 5 | 1 | Closed | 114.68 | 58.53 | 1.04 | YES | YES | 34.5 | 115 | -12.76 | 58.53 | Cubic | 115
GENROU | GT (Gas Turbine) | 17.22 | NG (Natural Gas) | 5301 | MCKINNEY 1 6 | 1 | Closed | 82.47 | 42.09 | 1.04 | YES | YES | 24.81 | 82.7 | -9.18 | 42.09 | Cubic | 82.7
GENROU | GT (Gas Turbine) | 20.16 | NG (Natural Gas) | 5302 | MCKINNEY 1 7 | 1 | Closed | 462.46 | 175.61 | 1.04 | YES | YES | 139.13 | 463.75 | -51.48 | 236.05 | Cubic | 463.75
GENROU | GT (Gas Turbine) | 20.16 | NG (Natural Gas) | 5303 | MCKINNEY 1 8 | 1 | Closed | 462.46 | 229.47 | 1.04 | YES | YES | 139.13 | 463.75 | -51.48 | 236.05 | Cubic | 463.75
GENROU | GT (Gas Turbine) | 19.82 | NG (Natural Gas) | 5319 | GRANBURY 1 2 | 1 | Closed | 79.86 | 9.76 | 1.01 | YES | YES | 78.84 | 262.8 | -29.17 | 133.77 | Cubic | 262.8
GENROU | GT (Gas Turbine) | 0 | NG (Natural Gas) | 5320 | GRANBURY 1 3 | 1 | Open | 0 | 0 | 1.01 | YES | YES | 78.84 | 262.8 | -29.17 | 133.77 | Cubic | 262.8
GENROU | GT (Gas Turbine) | 19.82 | NG (Natural Gas) | 5321 | GRANBURY 1 4 | 1 | Closed | 79.86 | 10.07 | 1.01 | YES | YES | 78.84 | 262.8 | -29.17 | 133.77 | Cubic | 262.8
GENROU | GT (Gas Turbine) | 17.16 | NG (Natural Gas) | 5324 | DALLAS 2 2 | 1 | Closed | 283.28 | 144.59 | 1.04 | YES | YES | 85.22 | 284.07 | -31.53 | 144.59 | Cubic | 284.07
GENROU | GT (Gas Turbine) | 17.16 | NG (Natural Gas) | 5325 | DALLAS 2 3 | 1 | Closed | 283.28 | 144.59 | 1.04 | YES | YES | 85.22 | 284.07 | -31.53 | 144.59 | Cubic | 284.07
GENROU | GT (Gas Turbine) | 17.16 | NG (Natural Gas) | 5326 | DALLAS 2 4 | 1 | Closed | 283.28 | 144.59 | 1.04 | YES | YES | 85.22 | 284.07 | -31.53 | 144.59 | Cubic | 284.07
GENSAL | HY (Hydro) | 0 | WAT (Water) | 5342 | LEWISVILLE 1 1 | 1 | Closed | 8.4 | 3.2 | 1.04 | NO | YES | 0 | 8.4 | -0.14 | 3.2 | Cubic | 2.8
GENSAL | HY (Hydro) | 0 | WAT (Water) | 5343 | LEWISVILLE 1 2 | 1 | Closed | 207.5 | 69.11 | 1.04 | NO | YES | 0 | 207.5 | -3.43 | 79.67 | Cubic | 70
GENROU | ST (Steam Turbine) | 22.62 | BIT (Bituminous Coal) | 5360 | RIESEL 1 2 | 1 | Closed | 1005.19 | -25.85 | 1.01 | YES | YES | 302.4 | 1008 | -122.98 | 469.73 | Cubic | 1008
GENROU | GT (Gas Turbine) | 16.02 | NG (Natural Gas) | 5363 | BRIDGEPORT 2 | 1 | Closed | 10.37 | -1.15 | 1 | YES | YES | 3.12 | 10.4 | -1.15 | 5.29 | Cubic | 10.4
GENROU | GT (Gas Turbine) | 17.52 | NG (Natural Gas) | 5364 | BRIDGEPORT 3 | 1 | Closed | 212.73 | -22.03 | 1 | YES | YES | 64 | 213.33 | -23.68 | 108.59 | Cubic | 213.33
GENROU | GT (Gas Turbine) | 17.52 | NG (Natural Gas) | 5365 | BRIDGEPORT 4 | 1 | Closed | 212.73 | -8.45 | 1 | YES | YES | 64 | 213.33 | -23.68 | 108.59 | Cubic | 213.33
GENROU | GT (Gas Turbine) | 17.52 | NG (Natural Gas) | 5366 | BRIDGEPORT 5 | 1 | Closed | 212.73 | -7.41 | 1 | YES | YES | 64 | 213.33 | -23.68 | 108.59 | Cubic | 213.33
GENROU | GT (Gas Turbine) | 17.52 | NG (Natural Gas) | 5367 | BRIDGEPORT 6 | 1 | Closed | 212.73 | -7.26 | 1 | YES | YES | 64 | 213.33 | -23.68 | 108.59 | Cubic | 213.33
GENROU | GT (Gas Turbine) | 17.52 | NG (Natural Gas) | 5368 | BRIDGEPORT 7 | 1 | Closed | 212.73 | -13.71 | 1 | YES | YES | 64 | 213.33 | -23.68 | 108.59 | Cubic | 213.33
GENROU | GT (Gas Turbine) | 17.52 | NG (Natural Gas) | 5369 | BRIDGEPORT 8 | 1 | Closed | 212.73 | -6.79 | 1 | YES | YES | 64 | 213.33 | -23.68 | 108.59 | Cubic | 213.33
GENROU | GT (Gas Turbine) | 16.25 | NG (Natural Gas) | 5382 | ENNIS 2 | 1 | Closed | 63.51 | 106.38 | 1.04 | YES | YES | 62.7 | 209 | -23.2 | 106.38 | Cubic | 209
GENROU | GT (Gas Turbine) | 16.25 | NG (Natural Gas) | 5383 | ENNIS 3 | 1 | Closed | 63.51 | 106.38 | 1.04 | YES | YES | 62.7 | 209 | -23.2 | 106.38 | Cubic | 209
| W2 (Wind Turbine, Type 2) | 0 | WND (Wind) | 5399 | ALBANY 1 5 | 1 | Closed | 124.2 | 35.27 | 1.04 | NO | YES | 49.68 | 165.6 | -23.85 | 35.27 | Cubic | 165.6
GENROU | GT (Gas Turbine) | 16.6 | NG (Natural Gas) | 5403 | GRANBURY 2 2 | 1 | Closed | 89.15 | 45.5 | 1.03 | YES | YES | 26.82 | 89.4 | -9.92 | 45.5 | Cubic | 89.4
GENROU | GT (Gas Turbine) | 16.57 | NG (Natural Gas) | 5404 | GRANBURY 2 3 | 1 | Closed | 77.23 | 45.5 | 1.03 | YES | YES | 26.82 | 89.4 | -9.92 | 45.5 | Cubic | 89.4
GENROU | GT (Gas Turbine) | 16.59 | NG (Natural Gas) | 5405 | GRANBURY 2 4 | 1 | Closed | 84.77 | 45.5 | 1.03 | YES | YES | 26.82 | 89.4 | -9.92 | 45.5 | Cubic | 89.4
GENROU | GT (Gas Turbine) | 16.6 | NG (Natural Gas) | 5406 | GRANBURY 2 5 | 1 | Closed | 89.15 | 45.5 | 1.03 | YES | YES | 26.82 | 89.4 | -9.92 | 45.5 | Cubic | 89.4
GENROU | GT (Gas Turbine) | 16.84 | NG (Natural Gas) | 5415 | PALO PINTO 1 2 | 1 | Closed | 121.66 | -11.4 | 1 | YES | YES | 36.6 | 122 | -13.54 | 62.1 | Cubic | 122
GENROU | GT (Gas Turbine) | 16.84 | NG (Natural Gas) | 5416 | PALO PINTO 1 3 | 1 | Closed | 121.66 | -10.89 | 1 | YES | YES | 36.6 | 122 | -13.54 | 62.1 | Cubic | 122
GENROU | GT (Gas Turbine) | 16.84 | NG (Natural Gas) | 5417 | PALO PINTO 1 4 | 1 | Closed | 121.66 | -12.52 | 1 | YES | YES | 36.6 | 122 | -13.54 | 62.1 | Cubic | 122
GENROU | GT (Gas Turbine) | 16.82 | NG (Natural Gas) | 5418 | PALO PINTO 1 5 | 1 | Closed | 118.47 | -13.19 | 1 | YES | YES | 35.64 | 118.8 | -13.19 | 60.47 | Cubic | 118.8
GENROU | GT (Gas Turbine) | 16.82 | NG (Natural Gas) | 5419 | PALO PINTO 1 6 | 1 | Closed | 118.47 | -13.19 | 1 | YES | YES | 35.64 | 118.8 | -13.19 | 60.47 | Cubic | 118.8
GENROU | GT (Gas Turbine) | 16.03 | NG (Natural Gas) | 5423 | LEWSIVILLE 1 | 1 | Closed | 12.37 | -1.38 | 1 | YES | YES | 3.72 | 12.4 | -1.38 | 6.31 | Cubic | 12.4
GENROU | GT (Gas Turbine) | 0 | NG (Natural Gas) | 5424 | LEWSIVILLE 2 | 1 | Open | 0 | 0 | 1 | YES | YES | 0.96 | 3.2 | -0.36 | 1.63 | Cubic | 3.2
GENROU | GT (Gas Turbine) | 0 | NG (Natural Gas) | 5444 | MIDLOTHIAN 1 0 | 1 | Open | 0 | 0 | 1.01 | YES | YES | 86.7 | 289 | -32.08 | 147.1 | Cubic | 289
GENROU | GT (Gas Turbine) | 0 | NG (Natural Gas) | 5444 | MIDLOTHIAN 1 0 | 2 | Open | 0 | 0 | 1.01 | YES | YES | 86.7 | 289 | -32.08 | 147.1 | Cubic | 289
GENROU | GT (Gas Turbine) | 0 | NG (Natural Gas) | 5444 | MIDLOTHIAN 1 0 | 3 | Open | 0 | 0 | 1.01 | YES | YES | 86.7 | 289 | -32.08 | 147.1 | Cubic | 289
GENROU | GT (Gas Turbine) | 20.62 | NG (Natural Gas) | 5444 | MIDLOTHIAN 1 0 | 4 | Closed | 288.19 | 19.06 | 1.01 | YES | YES | 86.7 | 289 | -32.08 | 147.1 | Cubic | 289
GENROU | GT (Gas Turbine) | 20.62 | NG (Natural Gas) | 5444 | MIDLOTHIAN 1 0 | 5 | Closed | 288.19 | 19.06 | 1.01 | YES | YES | 86.7 | 289 | -32.08 | 147.1 | Cubic | 289
GENROU | GT (Gas Turbine) | 0 | NG (Natural Gas) | 5444 | MIDLOTHIAN 1 0 | 6 | Open | 0 | 0 | 1.01 | YES | YES | 86.7 | 289 | -32.08 | 147.1 | Cubic | 289
GENROU | GT (Gas Turbine) | 19.37 | NG (Natural Gas) | 5444 | MIDLOTHIAN 1 0 | 7 | Closed | 140.91 | 19.06 | 1.01 | YES | YES | 42.39 | 141.3 | -15.68 | 71.92 | Cubic | 141.3
GENROU | GT (Gas Turbine) | 19.37 | NG (Natural Gas) | 5444 | MIDLOTHIAN 1 0 | 8 | Closed | 140.91 | 19.06 | 1.01 | YES | YES | 42.39 | 141.3 | -15.68 | 71.92 | Cubic | 141.3
GENROU | GT (Gas Turbine) | 18.2 | NG (Natural Gas) | 6006 | BASTROP 3 | 1 | Closed | 212.41 | 77.37 | 1.04 | YES | YES | 63.9 | 213 | -23.64 | 108.42 | Cubic | 213
GENROU | GT (Gas Turbine) | 0 | NG (Natural Gas) | 6007 | BASTROP 4 | 1 | Open | 0 | 0 | 1.04 | YES | YES | 127.8 | 426 | -47.29 | 216.83 | Cubic | 426
GENROU | GT (Gas Turbine) | 18.09 | NG (Natural Gas) | 6008 | BASTROP 5 | 1 | Closed | 197.78 | 67.78 | 1.04 | YES | YES | 59.5 | 198.33 | -22.01 | 100.95 | Cubic | 198.33
GENROU | GT (Gas Turbine) | 18.09 | NG (Natural Gas) | 6009 | BASTROP 6 | 1 | Closed | 197.78 | 42.18 | 1.04 | YES | YES | 59.5 | 198.33 | -22.01 | 100.95 | Cubic | 198.33
GENROU | GT (Gas Turbine) | 18.09 | NG (Natural Gas) | 6010 | BASTROP 7 | 1 | Closed | 197.78 | 57.22 | 1.04 | YES | YES | 59.5 | 198.33 | -22.01 | 100.95 | Cubic | 198.33
GENSAL | HY (Hydro) | 0 | WAT (Water) | 6041 | AUSTIN 3 3 | 1 | Closed | 0 | 20.48 | 1.04 | NO | YES | 0 | 53.4 | -0.88 | 20.48 | Cubic | 18
GENSAL | HY (Hydro) | 0 | WAT (Water) | 6042 | AUSTIN 3 4 | 1 | Closed | 0 | 54.26 | 1.04 | NO | YES | 0 | 320.2 | -5.29 | 122.91 | Cubic | 108
GENROU | GT (Gas Turbine) | 0 | NG (Natural Gas) | 6048 | SAN ANTONIO 2 3 | 1 | Open | 0 | 0 | 1.04 | YES | YES | 1.02 | 3.4 | -0.38 | 1.73 | Cubic | 3.4
GENROU | GT (Gas Turbine) | 0 | NG (Natural Gas) | 6049 | SAN ANTONIO 2 4 | 1 | Open | 0 | 0 | 1.04 | YES | YES | 2.88 | 9.6 | -1.07 | 4.89 | Cubic | 9.6
GENROU | GT (Gas Turbine) | 0 | NG (Natural Gas) | 6050 | SAN ANTONIO 2 5 | 1 | Open | 0 | 0 | 1.04 | YES | YES | 1.32 | 4.4 | -0.49 | 2.24 | Cubic | 4.4
GENROU | GT (Gas Turbine) | 15.78 | NG (Natural Gas) | 6051 | SAN ANTONIO 2 6 | 1 | Closed | 57.24 | 29.22 | 1.04 | YES | YES | 17.22 | 57.4 | -6.37 | 29.22 | Cubic | 57.4
GENROU | GT (Gas Turbine) | 0 | NG (Natural Gas) | 6052 | SAN ANTONIO 2 7 | 1 | Open | 0 | 0 | 1.04 | YES | YES | 17.22 | 57.4 | -6.37 | 29.22 | Cubic | 57.4
GENROU | GT (Gas Turbine) | 15.78 | NG (Natural Gas) | 6053 | SAN ANTONIO 2 8 | 1 | Closed | 57.24 | 29.22 | 1.04 | YES | YES | 17.22 | 57.4 | -6.37 | 29.22 | Cubic | 57.4
GENROU | GT (Gas Turbine) | 15.78 | NG (Natural Gas) | 6054 | SAN ANTONIO 2 9 | 1 | Closed | 57.24 | 29.22 | 1.04 | YES | YES | 17.22 | 57.4 | -6.37 | 29.22 | Cubic | 57.4
GENROU | GT (Gas Turbine) | 17.8 | NG (Natural Gas) | 6069 | MARION 1 3 | 1 | Closed | 123.82 | 49.23 | 1.03 | YES | YES | 54.41 | 181.37 | -20.13 | 92.32 | Cubic | 181.37
GENROU | GT (Gas Turbine) | 17.82 | NG (Natural Gas) | 6070 | MARION 1 4 | 1 | Closed | 131.29 | 21.36 | 1.03 | YES | YES | 54.41 | 181.37 | -20.13 | 92.32 | Cubic | 181.37
GENROU | GT (Gas Turbine) | 17.75 | NG (Natural Gas) | 6071 | MARION 1 5 | 1 | Closed | 105.9 | 62.98 | 1.03 | YES | YES | 54.41 | 181.37 | -20.13 | 92.32 | Cubic | 181.37
GENROU | GT (Gas Turbine) | 0 | NG (Natural Gas) | 6072 | MARION 1 6 | 1 | Open | 0 | 0 | 1.03 | YES | YES | 54.41 | 181.37 | -20.13 | 92.32 | Cubic | 181.37
GENROU | GT (Gas Turbine) | 17.82 | NG (Natural Gas) | 6073 | MARION 1 7 | 1 | Closed | 131.29 | 37.32 | 1.03 | YES | YES | 54.41 | 181.37 | -20.13 | 92.32 | Cubic | 181.37
GENROU | GT (Gas Turbine) | 17.82 | NG (Natural Gas) | 6074 | MARION 1 8 | 1 | Closed | 131.29 | 36.8 | 1.03 | YES | YES | 54.41 | 181.37 | -20.13 | 92.32 | Cubic | 181.37
GENROU | ST (Steam Turbine) | 19.37 | BIT (Bituminous Coal) | 6078 | LA GRANGE 3 | 1 | Closed | 477.3 | -68.73 | 1 | YES | YES | 169 | 563.33 | -68.73 | 262.51 | Cubic | 563.33
GENROU | ST (Steam Turbine) | 18.82 | BIT (Bituminous Coal) | 6079 | LA GRANGE 4 | 1 | Closed | 328.92 | -68.73 | 1 | YES | YES | 169 | 563.33 | -68.73 | 262.51 | Cubic | 563.33
GENROU | ST (Steam Turbine) | 18.82 | BIT (Bituminous Coal) | 6080 | LA GRANGE 5 | 1 | Closed | 328.92 | -68.73 | 1 | YES | YES | 169 | 563.33 | -68.73 | 262.51 | Cubic | 563.33
GENSAL | HY (Hydro) | 0 | WAT (Water) | 6082 | MARBLE FALLS 1 1 | 1 | Closed | 41.37 | 17.29 | 1.04 | NO | YES | 0 | 65.3 | -1.08 | 25.04 | Cubic | 22
GENSAL | HY (Hydro) | 0 | WAT (Water) | 6083 | MARBLE FALLS 1 2 | 1 | Closed | 65.3 | 11.97 | 1.04 | NO | YES | 0 | 65.3 | -1.08 | 25.04 | Cubic | 22
| PV (Photovoltaic) | 0 | SUN (Solar) | 6085 | ROUND ROCK 1 1 | 1 | Closed | 1.05 | 0 | 1.04 | NO | YES | 0.42 | 1.4 | 0 | 0 | Cubic | 1.4
| PV (Photovoltaic) | 0 | SUN (Solar) | 6086 | ROUND ROCK 1 2 | 1 | Closed | 22.5 | 0 | 1.04 | NO | YES | 9 | 30 | 0 | 0 | Cubic | 30
| PV (Photovoltaic) | 0 | SUN (Solar) | 6087 | ROUND ROCK 1 3 | 1 | Open | 0 | 0 | 1.04 | NO | YES | 1.65 | 5.5 | 0 | 0 | Cubic | 5.5
| PV (Photovoltaic) | 0 | SUN (Solar) | 6088 | ROUND ROCK 1 4 | 1 | Closed | 7.95 | 0 | 1.04 | NO | YES | 3.18 | 10.6 | 0 | 0 | Cubic | 10.6
| PV (Photovoltaic) | 0 | SUN (Solar) | 6089 | ROUND ROCK 1 5 | 1 | Closed | 10.42 | 0 | 1.04 | NO | YES | 4.17 | 13.9 | 0 | 0 | Cubic | 13.9
| PV (Photovoltaic) | 0 | SUN (Solar) | 6090 | ROUND ROCK 1 6 | 1 | Closed | 30.52 | 0 | 1.04 | NO | YES | 12.21 | 40.7 | 0 | 0 | Cubic | 40.7
GENROU | GT (Gas Turbine) | 17.03 | NG (Natural Gas) | 6104 | WINCHESTER 3 | 1 | Closed | 60.33 | 30.79 | 1.04 | YES | YES | 18.15 | 60.5 | -6.72 | 30.79 | Cubic | 60.5
GENROU | GT (Gas Turbine) | 17.03 | NG (Natural Gas) | 6105 | WINCHESTER 4 | 1 | Closed | 60.33 | 30.79 | 1.04 | YES | YES | 18.15 | 60.5 | -6.72 | 30.79 | Cubic | 60.5
GENROU | GT (Gas Turbine) | 17.49 | NG (Natural Gas) | 6106 | WINCHESTER 5 | 1 | Closed | 120.66 | 61.59 | 1.04 | YES | YES | 36.3 | 121 | -13.43 | 61.59 | Cubic | 121
GENROU | ST (Steam Turbine) | 18.71 | BIT (Bituminous Coal) | 6110 | ROCKDALE 1 3 | 1 | Closed | 301.18 | 100.76 | 1.04 | YES | YES | 177.18 | 590.6 | -72.05 | 275.22 | Cubic | 590.6
GENROU | ST (Steam Turbine) | 18.68 | BIT (Bituminous Coal) | 6111 | ROCKDALE 1 4 | 1 | Closed | 293.63 | 101.78 | 1.04 | YES | YES | 198.45 | 661.5 | -80.7 | 308.26 | Cubic | 661.5
GENROU | GT (Gas Turbine) | 0 | NG (Natural Gas) | 6144 | SAN ANTONIO 1 3 | 1 | Open | 0 | 0 | 1.03 | YES | YES | 2.52 | 8.4 | -0.93 | 4.28 | Cubic | 8.4
GENROU | GT (Gas Turbine) | 18.24 | NG (Natural Gas) | 6145 | SAN ANTONIO 1 4 | 1 | Closed | 322.85 | 38.03 | 1.03 | YES | YES | 133.8 | 446 | -49.51 | 227.01 | Cubic | 446
GENROU | GT (Gas Turbine) | 18.24 | NG (Natural Gas) | 6146 | SAN ANTONIO 1 5 | 1 | Closed | 322.85 | 39.39 | 1.03 | YES | YES | 133.8 | 446 | -49.51 | 227.01 | Cubic | 446
GENROU | GT (Gas Turbine) | 20.33 | NG (Natural Gas) | 6147 | SAN ANTONIO 1 6 | 1 | Closed | 283.22 | 42.7 | 1.03 | YES | YES | 279.6 | 932 | -103.45 | 474.39 | Cubic | 932
GENROU | GT (Gas Turbine) | 0 | NG (Natural Gas) | 6148 | SAN ANTONIO 1 7 | 1 | Open | 0 | 0 | 1.03 | YES | YES | 216.6 | 722 | -80.14 | 367.5 | Cubic | 722
GENROU | GT (Gas Turbine) | 19.21 | NG (Natural Gas) | 6149 | SAN ANTONIO 1 8 | 1 | Closed | 219.4 | 127.84 | 1.03 | YES | YES | 216.6 | 722 | -80.14 | 367.5 | Cubic | 722
GENROU | GT (Gas Turbine) | 17.91 | NG (Natural Gas) | 6164 | SEGUIN 1 3 | 1 | Closed | 71.43 | 38.3 | 1.03 | YES | YES | 70.52 | 235.05 | -26.09 | 119.64 | Cubic | 235.05
GENROU | GT (Gas Turbine) | 17.91 | NG (Natural Gas) | 6165 | SEGUIN 1 4 | 1 | Closed | 71.43 | 33.99 | 1.03 | YES | YES | 70.52 | 235.05 | -26.09 | 119.64 | Cubic | 235.05
GENROU | GT (Gas Turbine) | 17.91 | NG (Natural Gas) | 6166 | SEGUIN 1 5 | 1 | Closed | 71.43 | 82 | 1.03 | YES | YES | 70.52 | 235.05 | -26.09 | 119.64 | Cubic | 235.05
GENROU | GT (Gas Turbine) | 17.91 | NG (Natural Gas) | 6167 | SEGUIN 1 6 | 1 | Closed | 71.43 | 43.72 | 1.03 | YES | YES | 70.52 | 235.05 | -26.09 | 119.64 | Cubic | 235.05
GENSAL | HY (Hydro) | 0 | WAT (Water) | 6213 | MARBLE FALLS 2 3 | 1 | Closed | 177.9 | 19.45 | 1.04 | NO | YES | 0 | 177.9 | -2.94 | 68.29 | Cubic | 60
GENSAL | HY (Hydro) | 0 | WAT (Water) | 6214 | MARBLE FALLS 2 4 | 1 | Closed | 552.3 | 55.54 | 1.04 | NO | YES | 0 | 552.3 | -9.13 | 212.06 | Cubic | 186.33
GENSAL | HY (Hydro) | 0 | WAT (Water) | 6215 | MARBLE FALLS 2 5 | 1 | Closed | 552.3 | 99.93 | 1.04 | NO | YES | 0 | 552.3 | -9.13 | 212.06 | Cubic | 186.33
GENSAL | HY (Hydro) | 0 | WAT (Water) | 6216 | MARBLE FALLS 2 6 | 1 | Closed | 552.3 | 58.81 | 1.04 | NO | YES | 0 | 552.3 | -9.13 | 212.06 | Cubic | 186.33
GENROU | GT (Gas Turbine) | 15.81 | NG (Natural Gas) | 6242 | ELMENDORF 3 | 1 | Closed | 60.83 | 18.83 | 1.04 | YES | YES | 18.3 | 61 | -6.77 | 31.05 | Cubic | 61
GENROU | GT (Gas Turbine) | 16.68 | NG (Natural Gas) | 6243 | ELMENDORF 4 | 1 | Closed | 182.49 | 45.89 | 1.04 | YES | YES | 54.9 | 183 | -20.31 | 93.15 | Cubic | 183
GENROU | GT (Gas Turbine) | 17.51 | NG (Natural Gas) | 6244 | ELMENDORF 5 | 1 | Closed | 297.17 | 55.72 | 1.04 | YES | YES | 89.4 | 298 | -33.08 | 151.68 | Cubic | 298
GENROU | GT (Gas Turbine) | 17.51 | NG (Natural Gas) | 6245 | ELMENDORF 6 | 1 | Closed | 297.17 | 64.31 | 1.04 | YES | YES | 89.4 | 298 | -33.08 | 151.68 | Cubic | 298
GENROU | GT (Gas Turbine) | 17.51 | NG (Natural Gas) | 6246 | ELMENDORF 7 | 1 | Closed | 297.17 | 121.17 | 1.04 | YES | YES | 89.4 | 298 | -33.08 | 151.68 | Cubic | 298
GENROU | GT (Gas Turbine) | 16.68 | NG (Natural Gas) | 6247 | ELMENDORF 8 | 1 | Closed | 182.82 | 93.32 | 1.04 | YES | YES | 55 | 183.33 | -20.35 | 93.32 | Cubic | 183.33
GENROU | GT (Gas Turbine) | 16.68 | NG (Natural Gas) | 6248 | ELMENDORF 9 | 1 | Closed | 182.82 | 50.78 | 1.04 | YES | YES | 55 | 183.33 | -20.35 | 93.32 | Cubic | 183.33
GENROU | GT (Gas Turbine) | 16.68 | NG (Natural Gas) | 6249 | ELMENDORF 10 | 1 | Closed | 182.82 | 35.11 | 1.04 | YES | YES | 55 | 183.33 | -20.35 | 93.32 | Cubic | 183.33
GENROU | GT (Gas Turbine) | 17.67 | NG (Natural Gas) | 6257 | AUSTIN 2 3 | 1 | Closed | 58.95 | -9.89 | 1.02 | YES | YES | 58.2 | 194 | -21.53 | 98.75 | Cubic | 194
GENROU | GT (Gas Turbine) | 17.81 | NG (Natural Gas) | 6258 | AUSTIN 2 4 | 1 | Closed | 106.96 | -5.6 | 1.02 | YES | YES | 58.2 | 194 | -21.53 | 98.75 | Cubic | 194
GENROU | GT (Gas Turbine) | 0 | NG (Natural Gas) | 6259 | AUSTIN 2 5 | 1 | Open | 0 | 0 | 1.02 | YES | YES | 15.42 | 51.4 | -5.71 | 26.16 | Cubic | 51.4
GENROU | GT (Gas Turbine) | 18.03 | NG (Natural Gas) | 6260 | AUSTIN 2 6 | 1 | Closed | 78.1 | -11.57 | 1.02 | YES | YES | 77.1 | 257 | -28.53 | 130.81 | Cubic | 257
GENSAL | HY (Hydro) | 0 | WAT (Water) | 6266 | CUERO 1 1 | 1 | Closed | 4.5 | 1.72 | 1.04 | NO | YES | 0 | 4.5 | -0.07 | 1.72 | Cubic | 1.5
GENSAL | HY (Hydro) | 0 | WAT (Water) | 6267 | CUERO 1 2 | 1 | Closed | 7.2 | 2.73 | 1.04 | NO | YES | 0 | 7.2 | -0.12 | 2.73 | Cubic | 2.4
GENSAL | HY (Hydro) | 0 | WAT (Water) | 6268 | CUERO 1 3 | 1 | Closed | 4.5 | 1.72 | 1.04 | NO | YES | 0 | 4.5 | -0.07 | 1.72 | Cubic | 1.5
GENSAL | HY (Hydro) | 0 | WAT (Water) | 6269 | CUERO 1 4 | 1 | Closed | 7.2 | 2.73 | 1.04 | NO | YES | 0 | 7.2 | -0.12 | 2.73 | Cubic | 2.4
GENSAL | HY (Hydro) | 0 | WAT (Water) | 6270 | CUERO 1 5 | 1 | Open | 0 | 0 | 1.04 | YES | YES | 0 | 18 | -0.29 | 6.82 | Cubic | 6
GENSAL | HY (Hydro) | 0 | WAT (Water) | 6271 | CUERO 1 6 | 1 | Open | 0 | 0 | 1.04 | YES | YES | 0 | 11 | -0.18 | 4.09 | Cubic | 3.6
GENSAL | HY (Hydro) | 0 | WAT (Water) | 6272 | CUERO 1 7 | 1 | Open | 0 | 0 | 1.04 | YES | YES | 0 | 7.2 | -0.12 | 2.73 | Cubic | 2.4
GENSAL | HY (Hydro) | 0 | WAT (Water) | 6273 | CUERO 1 8 | 1 | Open | 0 | 0 | 1.04 | YES | YES | 0 | 7.2 | -0.12 | 2.73 | Cubic | 2.4
GENSAL | HY (Hydro) | 0 | WAT (Water) | 6274 | CUERO 1 9 | 1 | Closed | 8.4 | 3.2 | 1.04 | NO | YES | 0 | 8.4 | -0.14 | 3.2 | Cubic | 2.8
GENROU | GT (Gas Turbine) | 17.74 | NG (Natural Gas) | 6295 | CEDAR CREEK 1 3 | 1 | Closed | 62.67 | -22.89 | 1.02 | YES | YES | 61.87 | 206.23 | -22.89 | 104.97 | Cubic | 206.23
GENROU | GT (Gas Turbine) | 17.74 | NG (Natural Gas) | 6296 | CEDAR CREEK 1 4 | 1 | Closed | 62.67 | -22.89 | 1.02 | YES | YES | 61.87 | 206.23 | -22.89 | 104.97 | Cubic | 206.23
GENROU | GT (Gas Turbine) | 17.74 | NG (Natural Gas) | 6297 | CEDAR CREEK 1 5 | 1 | Closed | 62.7 | -15.02 | 1.02 | YES | YES | 61.9 | 206.23 | -22.89 | 104.97 | Cubic | 206.23
GENROU | GT (Gas Turbine) | 0 | NG (Natural Gas) | 6301 | NEW BRAUNFELS 1 3 | 1 | Open | 0 | 0 | 1 | YES | YES | 0.96 | 3.2 | -0.36 | 1.63 | Cubic | 3.2
GENROU | GT (Gas Turbine) | 18.47 | NG (Natural Gas) | 6302 | NEW BRAUNFELS 1 4 | 1 | Closed | 246.56 | -27.44 | 1 | YES | YES | 74.18 | 247.25 | -27.44 | 125.85 | Cubic | 247.25
GENROU | GT (Gas Turbine) | 18.37 | NG (Natural Gas) | 6303 | NEW BRAUNFELS 1 5 | 1 | Closed | 213.83 | -27.44 | 1 | YES | YES | 74.18 | 247.25 | -27.44 | 125.85 | Cubic | 247.25
GENROU | GT (Gas Turbine) | 18.47 | NG (Natural Gas) | 6304 | NEW BRAUNFELS 1 6 | 1 | Closed | 246.56 | -27.44 | 1 | YES | YES | 74.18 | 247.25 | -27.44 | 125.85 | Cubic | 247.25
GENROU | GT (Gas Turbine) | 18.47 | NG (Natural Gas) | 6305 | NEW BRAUNFELS 1 7 | 1 | Closed | 246.56 | -27.44 | 1 | YES | YES | 74.18 | 247.25 | -27.44 | 125.85 | Cubic | 247.25
GENROU | GT (Gas Turbine) | 0 | NG (Natural Gas) | 6349 | AUSTIN 1 0 | 1 | Open | 0 | 0 | 1.04 | YES | YES | 3.6 | 12 | -1.33 | 6.11 | Cubic | 12
GENROU | GT (Gas Turbine) | 0 | NG (Natural Gas) | 6349 | AUSTIN 1 0 | 10 | Open | 0 | 0 | 1.04 | YES | YES | 15.45 | 51.5 | -5.72 | 26.21 | Cubic | 51.5
GENROU | GT (Gas Turbine) | 17.15 | NG (Natural Gas) | 6349 | AUSTIN 1 0 | 11 | Closed | 31.3 | 52.43 | 1.04 | YES | YES | 30.9 | 103 | -11.43 | 52.43 | Cubic | 103
GENROU | GT (Gas Turbine) | 0 | NG (Natural Gas) | 6349 | AUSTIN 1 0 | 2 | Open | 0 | 0 | 1.04 | YES | YES | 0.69 | 2.3 | -0.26 | 1.17 | Cubic | 2.3
GENROU | GT (Gas Turbine) | 0 | NG (Natural Gas) | 6349 | AUSTIN 1 0 | 3 | Open | 0 | 0 | 1.04 | YES | YES | 1.38 | 4.6 | -0.51 | 2.34 | Cubic | 4.6
GENROU | GT (Gas Turbine) | 0 | NG (Natural Gas) | 6349 | AUSTIN 1 0 | 4 | Open | 0 | 0 | 1.04 | YES | YES | 0.45 | 1.5 | -0.17 | 0.76 | Cubic | 1.5
GENROU | GT (Gas Turbine) | 0 | NG (Natural Gas) | 6349 | AUSTIN 1 0 | 5 | Open | 0 | 0 | 1.04 | YES | YES | 1.2 | 4 | -0.44 | 2.04 | Cubic | 4
GENROU | GT (Gas Turbine) | 0 | NG (Natural Gas) | 6349 | AUSTIN 1 0 | 6 | Open | 0 | 0 | 1.04 | YES | YES | 1.92 | 6.4 | -0.71 | 3.26 | Cubic | 6.4
GENROU | GT (Gas Turbine) | 18.64 | NG (Natural Gas) | 6349 | AUSTIN 1 0 | 7 | Closed | 110.31 | 184.77 | 1.04 | YES | YES | 108.9 | 363 | -40.29 | 184.77 | Cubic | 363
GENROU | GT (Gas Turbine) | 18.64 | NG (Natural Gas) | 6349 | AUSTIN 1 0 | 8 | Closed | 110.31 | 184.77 | 1.04 | YES | YES | 108.9 | 363 | -40.29 | 184.77 | Cubic | 363
GENROU | GT (Gas Turbine) | 0 | NG (Natural Gas) | 6349 | AUSTIN 1 0 | 9 | Open | 0 | 0 | 1.04 | YES | YES | 15.45 | 51.5 | -5.72 | 26.21 | Cubic | 51.5
GENROU | GT (Gas Turbine) | 16.1 | NG (Natural Gas) | 7005 | PASADENA 2 3 | 1 | Closed | 162.54 | 38.38 | 1.04 | YES | YES | 48.9 | 163 | -18.09 | 82.97 | Cubic | 163
GENROU | GT (Gas Turbine) | 16.1 | NG (Natural Gas) | 7006 | PASADENA 2 4 | 1 | Closed | 162.54 | 67.22 | 1.04 | YES | YES | 48.9 | 163 | -18.09 | 82.97 | Cubic | 163
GENROU | GT (Gas Turbine) | 16.1 | NG (Natural Gas) | 7007 | PASADENA 2 5 | 1 | Closed | 162.54 | 44.4 | 1.04 | YES | YES | 48.9 | 163 | -18.09 | 82.97 | Cubic | 163
GENROU | GT (Gas Turbine) | 16.1 | NG (Natural Gas) | 7008 | PASADENA 2 6 | 1 | Closed | 162.54 | 41.68 | 1.04 | YES | YES | 48.9 | 163 | -18.09 | 82.97 | Cubic | 163
GENROU | GT (Gas Turbine) | 16.1 | NG (Natural Gas) | 7009 | PASADENA 2 7 | 1 | Closed | 162.54 | 37.78 | 1.04 | YES | YES | 48.9 | 163 | -18.09 | 82.97 | Cubic | 163
GENROU | GT (Gas Turbine) | 0 | NG (Natural Gas) | 7015 | HOUSTON 1 1 | 1 | Open | 0 | 0 | 1.04 | YES | YES | 1.2 | 4 | -0.44 | 2.04 | Cubic | 4
GENROU | GT (Gas Turbine) | 16.69 | NG (Natural Gas) | 7021 | NURSERY 3 | 1 | Closed | 22.34 | 11.4 | 1.04 | YES | YES | 6.72 | 22.4 | -2.49 | 11.4 | Cubic | 22.4
GENROU | GT (Gas Turbine) | 16.88 | NG (Natural Gas) | 7022 | NURSERY 4 | 1 | Closed | 47.27 | 24.13 | 1.04 | YES | YES | 14.22 | 47.4 | -5.26 | 24.13 | Cubic | 47.4
GENROU | GT (Gas Turbine) | 16.88 | NG (Natural Gas) | 7023 | NURSERY 5 | 1 | Closed | 47.27 | 24.13 | 1.04 | YES | YES | 14.22 | 47.4 | -5.26 | 24.13 | Cubic | 47.4
GENROU | GT (Gas Turbine) | 17.24 | NG (Natural Gas) | 7024 | NURSERY 6 | 1 | Closed | 94.54 | 48.25 | 1.04 | YES | YES | 28.44 | 94.8 | -10.52 | 48.25 | Cubic | 94.8
GENROU | GT (Gas Turbine) | 0 | NG (Natural Gas) | 7025 | NURSERY 7 | 1 | Open | 0 | 0 | 1.04 | YES | YES | 0.96 | 3.2 | -0.36 | 1.63 | Cubic | 3.2
| PV (Photovoltaic) | 0 | SUN (Solar) | 7031 | PORT LAVACA 2 | 1 | Closed | 29.1 | 0 | 1.04 | NO | YES | 11.64 | 38.8 | 0 | 0 | Cubic | 38.8
| PV (Photovoltaic) | 0 | SUN (Solar) | 7032 | PORT LAVACA 3 | 1 | Closed | 7.5 | 0 | 1.04 | NO | YES | 3 | 10 | 0 | 0 | Cubic | 10
| PV (Photovoltaic) | 0 | SUN (Solar) | 7033 | PORT LAVACA 4 | 1 | Closed | 7.5 | 0 | 1.04 | NO | YES | 3 | 10 | 0 | 0 | Cubic | 10
| PV (Photovoltaic) | 0 | SUN (Solar) | 7034 | PORT LAVACA 5 | 1 | Open | 0 | 0 | 1.04 | NO | YES | 1.32 | 4.4 | 0 | 0 | Cubic | 4.4
GENROU | GT (Gas Turbine) | 17.96 | NG (Natural Gas) | 7045 | VICTORIA 2 3 | 1 | Closed | 187.92 | 37.1 | 1.03 | YES | YES | 56.53 | 188.45 | -20.92 | 95.92 | Cubic | 188.45
GENROU | GT (Gas Turbine) | 17.96 | NG (Natural Gas) | 7046 | VICTORIA 2 4 | 1 | Closed | 187.92 | 78.22 | 1.03 | YES | YES | 56.53 | 188.45 | -20.92 | 95.92 | Cubic | 188.45
GENROU | GT (Gas Turbine) | 17.26 | NG (Natural Gas) | 7061 | POINT COMFORT 2 3 | 1 | Closed | 67.09 | -12.75 | 1 | YES | YES | 34.47 | 114.9 | -12.75 | 58.48 | Cubic | 114.9
GENROU | GT (Gas Turbine) | 17.26 | NG (Natural Gas) | 7062 | POINT COMFORT 2 4 | 1 | Closed | 67.09 | -12.75 | 1 | YES | YES | 34.47 | 114.9 | -12.75 | 58.48 | Cubic | 114.9
GENROU | GT (Gas Turbine) | 17.26 | NG (Natural Gas) | 7063 | POINT COMFORT 2 5 | 1 | Closed | 67.09 | -12.75 | 1 | YES | YES | 34.47 | 114.9 | -12.75 | 58.48 | Cubic | 114.9
GENROU | GT (Gas Turbine) | 17.31 | NG (Natural Gas) | 7064 | POINT COMFORT 2 6 | 1 | Closed | 83.17 | -12.75 | 1 | YES | YES | 34.47 | 114.9 | -12.75 | 58.48 | Cubic | 114.9
GENROU | GT (Gas Turbine) | 17.31 | NG (Natural Gas) | 7065 | POINT COMFORT 2 7 | 1 | Closed | 83.17 | -12.75 | 1 | YES | YES | 34.47 | 114.9 | -12.75 | 58.48 | Cubic | 114.9
GENROU | GT (Gas Turbine) | 17.27 | NG (Natural Gas) | 7066 | POINT COMFORT 2 8 | 1 | Closed | 68.1 | -12.75 | 1 | YES | YES | 34.47 | 114.9 | -12.75 | 58.48 | Cubic | 114.9
GENROU | GT (Gas Turbine) | 16.38 | NG (Natural Gas) | 7079 | BAYTOWN 2 3 | 1 | Closed | 159.89 | 37.81 | 1.04 | YES | YES | 68.59 | 228.65 | -25.38 | 116.38 | Cubic | 228.65
GENROU | GT (Gas Turbine) | 16.4 | NG (Natural Gas) | 7080 | BAYTOWN 2 4 | 1 | Closed | 165.51 | 29.6 | 1.04 | YES | YES | 68.59 | 228.65 | -25.38 | 116.38 | Cubic | 228.65
GENROU | GT (Gas Turbine) | 16.4 | NG (Natural Gas) | 7081 | BAYTOWN 2 5 | 1 | Closed | 165.51 | 29.93 | 1.04 | YES | YES | 68.59 | 228.65 | -25.38 | 116.38 | Cubic | 228.65
GENROU | GT (Gas Turbine) | 16.4 | NG (Natural Gas) | 7082 | BAYTOWN 2 6 | 1 | Closed | 165.51 | 36.62 | 1.04 | YES | YES | 68.59 | 228.65 | -25.38 | 116.38 | Cubic | 228.65
GENROU | NB (ST - Boiling Water Nuclear Reactor) | 7.46 | NUC (Nuclear) | 7098 | WADSWORTH 3 | 1 | Closed | 1240.67 | 199.11 | 1 | YES | YES | 406.29 | 1354.3 | -111.05 | 498.38 | Cubic | 1354.3
GENROU | NB (ST - Boiling Water Nuclear Reactor) | 7.93 | NUC (Nuclear) | 7099 | WADSWORTH 4 | 1 | Closed | 1350.52 | 6.01 | 1 | YES | YES | 406.29 | 1354.3 | -111.05 | 498.38 | Cubic | 1354.3
GENROU | GT (Gas Turbine) | 16.01 | NG (Natural Gas) | 7107 | DEER PARK 3 | 1 | Closed | 149.58 | 76.35 | 1.04 | YES | YES | 45 | 150 | -16.65 | 76.35 | Cubic | 150
GENROU | GT (Gas Turbine) | 15.32 | NG (Natural Gas) | 7108 | DEER PARK 4 | 1 | Closed | 50.86 | 20.02 | 1.04 | YES | YES | 15.3 | 51 | -5.66 | 25.96 | Cubic | 51
GENROU | GT (Gas Turbine) | 15.32 | NG (Natural Gas) | 7109 | DEER PARK 5 | 1 | Closed | 50.86 | 24.3 | 1.04 | YES | YES | 15.3 | 51 | -5.66 | 25.96 | Cubic | 51
GENROU | GT (Gas Turbine) | 16.33 | NG (Natural Gas) | 7110 | DEER PARK 6 | 1 | Closed | 195.45 | 49.93 | 1.04 | YES | YES | 58.8 | 196 | -21.76 | 99.76 | Cubic | 196
GENROU | GT (Gas Turbine) | 16.33 | NG (Natural Gas) | 7111 | DEER PARK 7 | 1 | Closed | 195.45 | 48.69 | 1.04 | YES | YES | 58.8 | 196 | -21.76 | 99.76 | Cubic | 196
GENROU | GT (Gas Turbine) | 16.33 | NG (Natural Gas) | 7112 | DEER PARK 8 | 1 | Closed | 195.45 | 77.51 | 1.04 | YES | YES | 58.8 | 196 | -21.76 | 99.76 | Cubic | 196
GENROU | GT (Gas Turbine) | 16.33 | NG (Natural Gas) | 7113 | DEER PARK 9 | 1 | Closed | 195.45 | 41.78 | 1.04 | YES | YES | 58.8 | 196 | -21.76 | 99.76 | Cubic | 196
GENROU | GT (Gas Turbine) | 16.33 | NG (Natural Gas) | 7114 | DEER PARK 10 | 1 | Closed | 195.45 | 82.31 | 1.04 | YES | YES | 58.8 | 196 | -21.76 | 99.76 | Cubic | 196
GENROU | GT (Gas Turbine) | 16.33 | NG (Natural Gas) | 7115 | DEER PARK 11 | 1 | Closed | 195.45 | 82.67 | 1.04 | YES | YES | 58.8 | 196 | -21.76 | 99.76 | Cubic | 196
GENROU | GT (Gas Turbine) | 0 | NG (Natural Gas) | 7121 | HOUSTON 3 1 | 1 | Open | 0 | 0 | 1.04 | YES | YES | 1.11 | 3.7 | -0.41 | 1.88 | Cubic | 3.7
GENROU | GT (Gas Turbine) | 0 | NG (Natural Gas) | 7122 | HOUSTON 3 2 | 1 | Open | 0 | 0 | 1.04 | YES | YES | 1.29 | 4.3 | -0.48 | 2.19 | Cubic | 4.3
GENROU | GT (Gas Turbine) | 15.08 | NG (Natural Gas) | 7133 | LAPORTE 3 | 1 | Closed | 16.25 | -1.81 | 1 | YES | YES | 4.89 | 16.3 | -1.81 | 8.3 | Cubic | 16.3
GENROU | GT (Gas Turbine) | 16.41 | NG (Natural Gas) | 7134 | LAPORTE 4 | 1 | Closed | 205.97 | -22.93 | 1 | YES | YES | 61.97 | 206.55 | -22.93 | 105.13 | Cubic | 206.55
GENROU | GT (Gas Turbine) | 16.41 | NG (Natural Gas) | 7135 | LAPORTE 5 | 1 | Closed | 205.97 | -22.93 | 1 | YES | YES | 61.97 | 206.55 | -22.93 | 105.13 | Cubic | 206.55
GENROU | GT (Gas Turbine) | 16.41 | NG (Natural Gas) | 7136 | LAPORTE 6 | 1 | Closed | 205.97 | -22.93 | 1 | YES | YES | 61.97 | 206.55 | -22.93 | 105.13 | Cubic | 206.55
GENROU | GT (Gas Turbine) | 16.41 | NG (Natural Gas) | 7137 | LAPORTE 7 | 1 | Closed | 205.97 | -22.93 | 1 | YES | YES | 61.97 | 206.55 | -22.93 | 105.13 | Cubic | 206.55
GENROU | GT (Gas Turbine) | 17.62 | NG (Natural Gas) | 7138 | LAPORTE 8 | 1 | Closed | 379.64 | -42.26 | 1 | YES | YES | 114.21 | 380.7 | -42.26 | 193.78 | Cubic | 380.7
GENROU | GT (Gas Turbine) | 15.38 | NG (Natural Gas) | 7139 | LAPORTE 9 | 1 | Closed | 58.84 | -6.55 | 1 | YES | YES | 17.7 | 59 | -6.55 | 30.03 | Cubic | 59
GENROU | GT (Gas Turbine) | 15.38 | NG (Natural Gas) | 7140 | LAPORTE 10 | 1 | Closed | 58.84 | -6.55 | 1 | YES | YES | 17.7 | 59 | -6.55 | 30.03 | Cubic | 59
GENROU | GT (Gas Turbine) | 15.38 | NG (Natural Gas) | 7141 | LAPORTE 11 | 1 | Closed | 58.84 | -6.55 | 1 | YES | YES | 17.7 | 59 | -6.55 | 30.03 | Cubic | 59
GENROU | GT (Gas Turbine) | 15.38 | NG (Natural Gas) | 7142 | LAPORTE 12 | 1 | Closed | 58.84 | -6.55 | 1 | YES | YES | 17.7 | 59 | -6.55 | 30.03 | Cubic | 59
GENROU | GT (Gas Turbine) | 15.04 | NG (Natural Gas) | 7146 | HOUSTON 2 1 | 1 | Closed | 10.17 | -1.13 | 1.01 | YES | YES | 3.06 | 10.2 | -1.13 | 5.19 | Cubic | 10.2
GENROU | GT (Gas Turbine) | 15.74 | NG (Natural Gas) | 7162 | HOUSTON 5 3 | 1 | Closed | 110.29 | 56.3 | 1.04 | YES | YES | 33.18 | 110.6 | -12.28 | 56.3 | Cubic | 110.6
GENROU | GT (Gas Turbine) | 15.74 | NG (Natural Gas) | 7163 | HOUSTON 5 4 | 1 | Closed | 110.29 | 56.3 | 1.04 | YES | YES | 33.18 | 110.6 | -12.28 | 56.3 | Cubic | 110.6
GENROU | GT (Gas Turbine) | 15.74 | NG (Natural Gas) | 7164 | HOUSTON 5 5 | 1 | Closed | 110.29 | 56.3 | 1.04 | YES | YES | 33.18 | 110.6 | -12.28 | 56.3 | Cubic | 110.6
GENROU | GT (Gas Turbine) | 15.74 | NG (Natural Gas) | 7165 | HOUSTON 5 6 | 1 | Closed | 110.29 | 56.3 | 1.04 | YES | YES | 33.18 | 110.6 | -12.28 | 56.3 | Cubic | 110.6
GENROU | GT (Gas Turbine) | 15.74 | NG (Natural Gas) | 7166 | HOUSTON 5 7 | 1 | Closed | 110.29 | 54.93 | 1.04 | YES | YES | 33.18 | 110.6 | -12.28 | 56.3 | Cubic | 110.6
GENROU | GT (Gas Turbine) | 15.74 | NG (Natural Gas) | 7167 | HOUSTON 5 8 | 1 | Closed | 110.29 | 45.65 | 1.04 | YES | YES | 33.2 | 110.6 | -12.28 | 56.3 | Cubic | 110.6
GENROU | GT (Gas Turbine) | 15.58 | NG (Natural Gas) | 7168 | HOUSTON 5 9 | 1 | Closed | 87.48 | 44.65 | 1.04 | YES | YES | 26.32 | 87.72 | -9.74 | 44.65 | Cubic | 87.72
GENROU | GT (Gas Turbine) | 15.58 | NG (Natural Gas) | 7169 | HOUSTON 5 10 | 1 | Closed | 87.48 | 44.65 | 1.04 | YES | YES | 26.3 | 87.72 | -9.74 | 44.65 | Cubic | 87.72
GENROU | GT (Gas Turbine) | 17.37 | NG (Natural Gas) | 7170 | HOUSTON 5 11 | 1 | Closed | 333.76 | 130.81 | 1.04 | YES | YES | 105.26 | 350.87 | -38.95 | 178.59 | Cubic | 350.87
GENROU | GT (Gas Turbine) | 15.01 | NG (Natural Gas) | 7189 | HOUSTON 4 3 | 1 | Closed | 6.88 | 3.51 | 1.03 | YES | YES | 2.07 | 6.9 | -0.77 | 3.51 | Cubic | 6.9
GENROU | GT (Gas Turbine) | 15.3 | NG (Natural Gas) | 7190 | HOUSTON 4 4 | 1 | Closed | 47.87 | 13.81 | 1.03 | YES | YES | 14.4 | 48 | -5.33 | 24.43 | Cubic | 48
GENROU | GT (Gas Turbine) | 0 | NG (Natural Gas) | 7191 | HOUSTON 4 5 | 1 | Open | 0 | 0 | 1.03 | YES | YES | 1.5 | 5 | -0.55 | 2.55 | Cubic | 5
GENROU | GT (Gas Turbine) | 15.21 | NG (Natural Gas) | 7192 | HOUSTON 4 6 | 1 | Closed | 34.9 | 17.81 | 1.03 | YES | YES | 10.5 | 35 | -3.88 | 17.81 | Cubic | 35
GENROU | GT (Gas Turbine) | 15.02 | NG (Natural Gas) | 7193 | HOUSTON 4 7 | 1 | Closed | 7.48 | 3.82 | 1.03 | YES | YES | 2.25 | 7.5 | -0.83 | 3.82 | Cubic | 7.5
GENROU | GT (Gas Turbine) | 16.58 | NG (Natural Gas) | 7194 | HOUSTON 4 8 | 1 | Closed | 230.31 | 49.08 | 1.03 | YES | YES | 69.28 | 230.95 | -25.64 | 117.55 | Cubic | 230.95
GENROU | GT (Gas Turbine) | 16.58 | NG (Natural Gas) | 7195 | HOUSTON 4 9 | 1 | Closed | 230.31 | 42.27 | 1.03 | YES | YES | 69.28 | 230.95 | -25.64 | 117.55 | Cubic | 230.95
GENROU | GT (Gas Turbine) | 16.58 | NG (Natural Gas) | 7196 | HOUSTON 4 10 | 1 | Closed | 230.31 | 76.74 | 1.03 | YES | YES | 69.28 | 230.95 | -25.64 | 117.55 | Cubic | 230.95
GENROU | GT (Gas Turbine) | 16.58 | NG (Natural Gas) | 7197 | HOUSTON 4 11 | 1 | Closed | 230.31 | 117.55 | 1.03 | YES | YES | 69.28 | 230.95 | -25.64 | 117.55 | Cubic | 230.95
GENROU | GT (Gas Turbine) | 0 | NG (Natural Gas) | 7207 | BAYTOWN 1 3 | 1 | Open | 0 | 0 | 1.04 | YES | YES | 1.2 | 4 | -0.44 | 2.04 | Cubic | 4
GENROU | GT (Gas Turbine) | 20.3 | NG (Natural Gas) | 7208 | BAYTOWN 1 4 | 1 | Closed | 762.86 | 84.91 | 1.04 | YES | YES | 229.5 | 765 | -84.92 | 389.39 | Cubic | 765
GENROU | GT (Gas Turbine) | 20.3 | NG (Natural Gas) | 7209 | BAYTOWN 1 5 | 1 | Closed | 762.86 | 111.04 | 1.04 | YES | YES | 229.5 | 765 | -84.92 | 389.39 | Cubic | 765
GENROU | GT (Gas Turbine) | 16.21 | NG (Natural Gas) | 7210 | BAYTOWN 1 6 | 1 | Closed | 178 | 29.21 | 1.04 | YES | YES | 53.55 | 178.5 | -19.81 | 90.86 | Cubic | 178.5
GENROU | GT (Gas Turbine) | 16.21 | NG (Natural Gas) | 7211 | BAYTOWN 1 7 | 1 | Closed | 178 | 40.97 | 1.04 | YES | YES | 53.55 | 178.5 | -19.81 | 90.86 | Cubic | 178.5
GENROU | GT (Gas Turbine) | 16.21 | NG (Natural Gas) | 7212 | BAYTOWN 1 8 | 1 | Closed | 178 | 26.57 | 1.04 | YES | YES | 53.55 | 178.5 | -19.81 | 90.86 | Cubic | 178.5
GENROU | GT (Gas Turbine) | 17.09 | NG (Natural Gas) | 7266 | PASADENA 3 3 | 1 | Closed | 303.75 | -33.81 | 1.01 | YES | YES | 91.38 | 304.6 | -33.81 | 155.04 | Cubic | 304.6
GENROU | GT (Gas Turbine) | 15.6 | NG (Natural Gas) | 7267 | PASADENA 3 4 | 1 | Closed | 90.39 | -10.06 | 1.01 | YES | YES | 27.19 | 90.64 | -10.06 | 46.14 | Cubic | 90.64
GENROU | GT (Gas Turbine) | 15.6 | NG (Natural Gas) | 7268 | PASADENA 3 5 | 1 | Closed | 90.39 | -10.06 | 1.01 | YES | YES | 27.19 | 90.64 | -10.06 | 46.14 | Cubic | 90.64
GENROU | GT (Gas Turbine) | 15.6 | NG (Natural Gas) | 7269 | PASADENA 3 6 | 1 | Closed | 90.39 | -10.06 | 1.01 | YES | YES | 27.19 | 90.64 | -10.06 | 46.14 | Cubic | 90.64
GENROU | GT (Gas Turbine) | 16.23 | NG (Natural Gas) | 7270 | PASADENA 3 7 | 1 | Closed | 180.77 | -20.12 | 1.01 | YES | YES | 54.38 | 181.28 | -20.12 | 92.27 | Cubic | 181.28
GENROU | GT (Gas Turbine) | 0 | NG (Natural Gas) | 7280 | MONT BELVIEU 2 | 1 | Open | 0 | 0 | 1.04 | YES | YES | 7.71 | 25.7 | -2.85 | 13.08 | Cubic | 25.7
GENROU | GT (Gas Turbine) | 0 | NG (Natural Gas) | 7281 | MONT BELVIEU 3 | 1 | Open | 0 | 0 | 1.04 | YES | YES | 4.5 | 15 | -1.67 | 7.64 | Cubic | 15
| PV (Photovoltaic) | 0 | SUN (Solar) | 7284 | BAYTOWN 3 2 | 1 | Open | 0 | 0 | 1.04 | NO | YES | 2.25 | 7.5 | 0 | 0 | Cubic | 7.5
| PV (Photovoltaic) | 0 | SUN (Solar) | 7285 | BAYTOWN 3 3 | 1 | Closed | 21.22 | 0 | 1.04 | NO | YES | 8.49 | 28.3 | 0 | 0 | Cubic | 28.3
| PV (Photovoltaic) | 0 | SUN (Solar) | 7286 | BAYTOWN 3 4 | 1 | Closed | 21.22 | 0 | 1.04 | NO | YES | 8.49 | 28.3 | 0 | 0 | Cubic | 28.3
| PV (Photovoltaic) | 0 | SUN (Solar) | 7287 | BAYTOWN 3 5 | 1 | Closed | 21.22 | 0 | 1.04 | NO | YES | 8.49 | 28.3 | 0 | 0 | Cubic | 28.3
| PV (Photovoltaic) | 0 | SUN (Solar) | 7288 | BAYTOWN 3 6 | 1 | Closed | 21.22 | 0 | 1.04 | NO | YES | 8.49 | 28.3 | 0 | 0 | Cubic | 28.3
| PV (Photovoltaic) | 0 | SUN (Solar) | 7289 | BAYTOWN 3 7 | 1 | Closed | 42.45 | 0 | 1.04 | NO | YES | 16.98 | 56.6 | 0 | 0 | Cubic | 56.6
GENROU | GT (Gas Turbine) | 17.26 | NG (Natural Gas) | 7307 | WHARTON 1 3 | 1 | Closed | 96.41 | 49.21 | 1.04 | YES | YES | 29 | 96.68 | -10.73 | 49.21 | Cubic | 96.68
GENROU | GT (Gas Turbine) | 17.26 | NG (Natural Gas) | 7308 | WHARTON 1 4 | 1 | Closed | 96.41 | 49.21 | 1.04 | YES | YES | 29 | 96.68 | -10.73 | 49.21 | Cubic | 96.68
GENROU | GT (Gas Turbine) | 0 | NG (Natural Gas) | 7309 | WHARTON 1 5 | 1 | Open | 0 | 0 | 1.04 | YES | YES | 29 | 96.68 | -10.73 | 49.21 | Cubic | 96.68
GENROU | GT (Gas Turbine) | 17.26 | NG (Natural Gas) | 7310 | WHARTON 1 6 | 1 | Closed | 96.41 | 49.21 | 1.04 | YES | YES | 29 | 96.68 | -10.73 | 49.21 | Cubic | 96.68
GENROU | GT (Gas Turbine) | 18 | NG (Natural Gas) | 7311 | WHARTON 1 7 | 1 | Closed | 192.83 | 98.42 | 1.04 | YES | YES | 58.01 | 193.37 | -21.46 | 98.42 | Cubic | 193.37
GENROU | GT (Gas Turbine) | 15.61 | NG (Natural Gas) | 7323 | FREEPORT 1 3 | 1 | Closed | 37.82 | -13.82 | 1.02 | YES | YES | 37.34 | 124.48 | -13.82 | 63.36 | Cubic | 124.47
GENROU | GT (Gas Turbine) | 15.61 | NG (Natural Gas) | 7324 | FREEPORT 1 4 | 1 | Closed | 37.82 | -13.82 | 1.02 | YES | YES | 37.34 | 124.48 | -13.82 | 63.36 | Cubic | 124.47
GENROU | GT (Gas Turbine) | 15.61 | NG (Natural Gas) | 7325 | FREEPORT 1 5 | 1 | Closed | 37.82 | -13.82 | 1.02 | YES | YES | 37.34 | 124.48 | -13.82 | 63.36 | Cubic | 124.47
GENROU | GT (Gas Turbine) | 15.61 | NG (Natural Gas) | 7326 | FREEPORT 1 6 | 1 | Closed | 37.82 | -13.82 | 1.02 | YES | YES | 37.34 | 124.48 | -13.82 | 63.36 | Cubic | 124.47
GENROU | GT (Gas Turbine) | 17.1 | NG (Natural Gas) | 7329 | NEWGULF 2 | 1 | Closed | 30.97 | 42.25 | 1.04 | YES | YES | 30.57 | 101.9 | -11.31 | 51.87 | Cubic | 101.9
GENROU | ST (Steam Turbine) | 0 | BIT (Bituminous Coal) | 7334 | PASADENA 1 3 | 1 | Open | 0 | 0 | 1.04 | YES | YES | 1.41 | 4.7 | -0.57 | 2.19 | Cubic | 4.7
GENROU | ST (Steam Turbine) | 19.21 | BIT (Bituminous Coal) | 7335 | PASADENA 1 4 | 1 | Closed | 137.81 | 153.88 | 1.04 | YES | YES | 136.05 | 453.5 | -55.33 | 211.33 | Cubic | 453.5
GENROU | GT (Gas Turbine) | 17.15 | NG (Natural Gas) | 7349 | THOMPSONS 3 | 1 | Closed | 312.95 | 139.37 | 1.04 | YES | YES | 94.15 | 313.83 | -34.83 | 159.74 | Cubic | 313.83
GENROU | GT (Gas Turbine) | 17.15 | NG (Natural Gas) | 7350 | THOMPSONS 4 | 1 | Closed | 312.95 | 60.08 | 1.04 | YES | YES | 94.15 | 313.83 | -34.83 | 159.74 | Cubic | 313.83
GENROU | GT (Gas Turbine) | 17.15 | NG (Natural Gas) | 7351 | THOMPSONS 5 | 1 | Closed | 312.95 | 47.25 | 1.04 | YES | YES | 94.15 | 313.83 | -34.83 | 159.74 | Cubic | 313.83
GENROU | GT (Gas Turbine) | 17.15 | NG (Natural Gas) | 7352 | THOMPSONS 6 | 1 | Closed | 312.95 | 49.14 | 1.04 | YES | YES | 94.15 | 313.83 | -34.83 | 159.74 | Cubic | 313.83
GENROU | GT (Gas Turbine) | 19.51 | NG (Natural Gas) | 7353 | THOMPSONS 7 | 1 | Closed | 594.84 | 76.49 | 1.04 | YES | YES | 205.26 | 684.2 | -75.95 | 348.26 | Cubic | 684.2
GENROU | GT (Gas Turbine) | 19.5 | NG (Natural Gas) | 7354 | THOMPSONS 8 | 1 | Closed | 591.07 | 124.13 | 1.04 | YES | YES | 205.26 | 684.2 | -75.95 | 348.26 | Cubic | 684.2
GENROU | GT (Gas Turbine) | 19.5 | NG (Natural Gas) | 7355 | THOMPSONS 9 | 1 | Closed | 591.07 | 123.23 | 1.04 | YES | YES | 205.26 | 684.2 | -75.95 | 348.26 | Cubic | 684.2
GENROU | GT (Gas Turbine) | 19.5 | NG (Natural Gas) | 7356 | THOMPSONS 10 | 1 | Closed | 591.02 | 128.79 | 1.04 | YES | YES | 205 | 684.2 | -75.95 | 348.26 | Cubic | 684.2
GENROU | GT (Gas Turbine) | 15.08 | NG (Natural Gas) | 7357 | THOMPSONS 11 | 1 | Closed | 16.25 | 8.3 | 1.04 | YES | YES | 4.89 | 16.3 | -1.81 | 8.3 | Cubic | 16.3
GENROU | GT (Gas Turbine) | 16.54 | NG (Natural Gas) | 7358 | THOMPSONS 12 | 1 | Closed | 224.57 | 39.17 | 1.04 | YES | YES | 67.56 | 225.2 | -25 | 114.63 | Cubic | 225.2
GENROU | GT (Gas Turbine) | 16.54 | NG (Natural Gas) | 7359 | THOMPSONS 13 | 1 | Closed | 224.57 | 86.67 | 1.04 | YES | YES | 67.56 | 225.2 | -25 | 114.63 | Cubic | 225.2
GENROU | GT (Gas Turbine) | 16.54 | NG (Natural Gas) | 7360 | THOMPSONS 14 | 1 | Closed | 224.57 | 52.95 | 1.04 | YES | YES | 67.56 | 225.2 | -25 | 114.63 | Cubic | 225.2
GENROU | GT (Gas Turbine) | 15.68 | NG (Natural Gas) | 7361 | THOMPSONS 15 | 1 | Closed | 102.41 | 32.4 | 1.04 | YES | YES | 30.81 | 102.7 | -11.4 | 52.27 | Cubic | 102.7
GENROU | GT (Gas Turbine) | 15.71 | NG (Natural Gas) | 7369 | CHANNELVIEW 1 3 | 1 | Closed | 106.97 | 32.85 | 1.04 | YES | YES | 32.18 | 107.27 | -11.91 | 54.6 | Cubic | 107.27
GENROU | GT (Gas Turbine) | 15.71 | NG (Natural Gas) | 7370 | CHANNELVIEW 1 4 | 1 | Closed | 106.97 | 26.39 | 1.04 | YES | YES | 32.18 | 107.27 | -11.91 | 54.6 | Cubic | 107.27
GENROU | GT (Gas Turbine) | 15.71 | NG (Natural Gas) | 7371 | CHANNELVIEW 1 5 | 1 | Closed | 106.97 | 31.59 | 1.04 | YES | YES | 32.18 | 107.27 | -11.91 | 54.6 | Cubic | 107.27
GENROU | GT (Gas Turbine) | 15.71 | NG (Natural Gas) | 7372 | CHANNELVIEW 1 6 | 1 | Closed | 106.97 | 33.74 | 1.04 | YES | YES | 32.18 | 107.27 | -11.91 | 54.6 | Cubic | 107.27
GENROU | GT (Gas Turbine) | 15.71 | NG (Natural Gas) | 7373 | CHANNELVIEW 1 7 | 1 | Closed | 106.97 | 54.6 | 1.04 | YES | YES | 32.18 | 107.27 | -11.91 | 54.6 | Cubic | 107.27
GENROU | GT (Gas Turbine) | 15.71 | NG (Natural Gas) | 7374 | CHANNELVIEW 1 8 | 1 | Closed | 106.97 | 41.49 | 1.04 | YES | YES | 32.18 | 107.27 | -11.91 | 54.6 | Cubic | 107.27
GENROU | GT (Gas Turbine) | 16.25 | NG (Natural Gas) | 7375 | CHANNELVIEW 1 9 | 1 | Closed | 183.15 | 40.55 | 1.04 | YES | YES | 55.1 | 183.66 | -20.39 | 93.48 | Cubic | 183.66
GENROU | GT (Gas Turbine) | 16.25 | NG (Natural Gas) | 7376 | CHANNELVIEW 1 10 | 1 | Closed | 183.15 | 44.01 | 1.04 | YES | YES | 55.1 | 183.66 | -20.39 | 93.48 | Cubic | 183.66
GENROU | GT (Gas Turbine) | 16.25 | NG (Natural Gas) | 7377 | CHANNELVIEW 1 11 | 1 | Closed | 183.15 | 56.14 | 1.04 | YES | YES | 55.1 | 183.66 | -20.39 | 93.48 | Cubic | 183.66
GENROU | GT (Gas Turbine) | 16.25 | NG (Natural Gas) | 7378 | CHANNELVIEW 1 12 | 1 | Closed | 183.15 | 45.67 | 1.04 | YES | YES | 55.1 | 183.66 | -20.39 | 93.48 | Cubic | 183.66
GENROU | GT (Gas Turbine) | 16.25 | NG (Natural Gas) | 7379 | CHANNELVIEW 1 13 | 1 | Closed | 183.15 | 49.27 | 1.04 | YES | YES | 55.1 | 183.66 | -20.39 | 93.48 | Cubic | 183.66
GENROU | GT (Gas Turbine) | 18.75 | NG (Natural Gas) | 7389 | WILLIS 1 0 | 1 | Closed | 541.28 | 276.29 | 1.04 | YES | YES | 162.84 | 542.8 | -60.25 | 276.29 | Cubic | 542.8
GENROU | GT (Gas Turbine) | 15.47 | NG (Natural Gas) | 7400 | HOUSTON 6 0 | 1 | Closed | 71.8 | -7.99 | 1 | YES | YES | 21.6 | 72 | -7.99 | 36.65 | Cubic | 72
GENROU | GT (Gas Turbine) | 15.47 | NG (Natural Gas) | 7400 | HOUSTON 6 0 | 2 | Closed | 71.8 | -7.99 | 1 | YES | YES | 21.6 | 72 | -7.99 | 36.65 | Cubic | 72
GENROU | GT (Gas Turbine) | 15.47 | NG (Natural Gas) | 7400 | HOUSTON 6 0 | 3 | Closed | 71.8 | -7.99 | 1 | YES | YES | 21.6 | 72 | -7.99 | 36.65 | Cubic | 72
GENROU | GT (Gas Turbine) | 15.47 | NG (Natural Gas) | 7400 | HOUSTON 6 0 | 4 | Closed | 71.8 | -7.99 | 1 | YES | YES | 21.6 | 72 | -7.99 | 36.65 | Cubic | 72
GENROU | GT (Gas Turbine) | 15.97 | NG (Natural Gas) | 7400 | HOUSTON 6 0 | 5 | Closed | 143.6 | -15.98 | 1 | YES | YES | 43.2 | 144 | -15.98 | 73.3 | Cubic | 144
GENROU | GT (Gas Turbine) | 18.08 | NG (Natural Gas) | 7400 | HOUSTON 6 0 | 6 | Closed | 445.15 | -49.55 | 1 | YES | YES | 133.92 | 446.4 | -49.55 | 227.22 | Cubic | 446.4
GENROU | GT (Gas Turbine) | 17 | NG (Natural Gas) | 7406 | POINT COMFORT 1 0 | 1 | Closed | 62.92 | 32.12 | 1.04 | YES | YES | 18.93 | 63.1 | -7 | 32.12 | Cubic | 63.1
GENROU | GT (Gas Turbine) | 18.9 | NG (Natural Gas) | 7406 | POINT COMFORT 1 0 | 2 | Closed | 309.13 | 157.79 | 1.04 | YES | YES | 93 | 310 | -34.41 | 157.79 | Cubic | 310
GENROU | GT (Gas Turbine) | 17.3 | NG (Natural Gas) | 7414 | VICTORIA 1 0 | 1 | Closed | 102.11 | 52.12 | 1.03 | YES | YES | 30.72 | 102.4 | -11.37 | 52.12 | Cubic | 102.4
GENROU | GT (Gas Turbine) | 15.58 | NG (Natural Gas) | 7419 | LA PORTE 0 | 1 | Closed | 87.95 | 12.12 | 1 | YES | YES | 26.46 | 88.2 | -9.79 | 44.89 | Cubic | 88.2
GENROU | GT (Gas Turbine) | 15.58 | NG (Natural Gas) | 7419 | LA PORTE 0 | 2 | Closed | 87.95 | 12.12 | 1 | YES | YES | 26.46 | 88.2 | -9.79 | 44.89 | Cubic | 88.2
GENROU | GT (Gas Turbine) | 15 | NG (Natural Gas) | 7422 | ALVIN 0 | 1 | Closed | 2.07 | 3.46 | 1.04 | YES | YES | 2.04 | 6.8 | -0.75 | 3.46 | Cubic | 6.8
GENROU | GT (Gas Turbine) | 15.86 | NG (Natural Gas) | 7422 | ALVIN 0 | 10 | Closed | 52.33 | 50.12 | 1.04 | YES | YES | 51.66 | 172.2 | -19.11 | 87.65 | Cubic | 172.2
GENROU | GT (Gas Turbine) | 15.86 | NG (Natural Gas) | 7422 | ALVIN 0 | 11 | Closed | 52.33 | 50.12 | 1.04 | YES | YES | 51.66 | 172.2 | -19.11 | 87.65 | Cubic | 172.2
GENROU | GT (Gas Turbine) | 15.55 | NG (Natural Gas) | 7422 | ALVIN 0 | 2 | Closed | 34.19 | 50.12 | 1.04 | YES | YES | 33.75 | 112.5 | -12.49 | 57.26 | Cubic | 112.5
GENROU | GT (Gas Turbine) | 15.55 | NG (Natural Gas) | 7422 | ALVIN 0 | 3 | Closed | 34.19 | 50.12 | 1.04 | YES | YES | 33.75 | 112.5 | -12.49 | 57.26 | Cubic | 112.5
GENROU | GT (Gas Turbine) | 15.55 | NG (Natural Gas) | 7422 | ALVIN 0 | 4 | Closed | 34.19 | 50.12 | 1.04 | YES | YES | 33.75 | 112.5 | -12.49 | 57.26 | Cubic | 112.5
GENROU | GT (Gas Turbine) | 15.55 | NG (Natural Gas) | 7422 | ALVIN 0 | 5 | Closed | 34.19 | 50.12 | 1.04 | YES | YES | 33.75 | 112.5 | -12.49 | 57.26 | Cubic | 112.5
GENROU | GT (Gas Turbine) | 15.95 | NG (Natural Gas) | 7422 | ALVIN 0 | 6 | Closed | 58.07 | 50.12 | 1.04 | YES | YES | 57.33 | 191.1 | -21.21 | 97.27 | Cubic | 191.1
GENROU | GT (Gas Turbine) | 15.86 | NG (Natural Gas) | 7422 | ALVIN 0 | 7 | Closed | 52.33 | 50.12 | 1.04 | YES | YES | 51.66 | 172.2 | -19.11 | 87.65 | Cubic | 172.2
GENROU | GT (Gas Turbine) | 15.86 | NG (Natural Gas) | 7422 | ALVIN 0 | 8 | Closed | 52.33 | 50.12 | 1.04 | YES | YES | 51.66 | 172.2 | -19.11 | 87.65 | Cubic | 172.2
GENROU | GT (Gas Turbine) | 15.86 | NG (Natural Gas) | 7422 | ALVIN 0 | 9 | Closed | 52.33 | 50.12 | 1.04 | YES | YES | 51.66 | 172.2 | -19.11 | 87.65 | Cubic | 172.2
GENROU | GT (Gas Turbine) | 15.49 | NG (Natural Gas) | 7428 | FREEPORT 2 0 | 1 | Closed | 30.55 | 27.28 | 1.04 | YES | YES | 30.16 | 100.52 | -11.16 | 51.16 | Cubic | 100.52
GENROU | GT (Gas Turbine) | 15.64 | NG (Natural Gas) | 7428 | FREEPORT 2 0 | 10 | Closed | 39.5 | 27.28 | 1.04 | YES | YES | 39 | 130 | -14.43 | 66.17 | Cubic | 130
GENROU | GT (Gas Turbine) | 15.64 | NG (Natural Gas) | 7428 | FREEPORT 2 0 | 11 | Closed | 39.5 | 27.28 | 1.04 | YES | YES | 39 | 130 | -14.43 | 66.17 | Cubic | 130
GENROU | GT (Gas Turbine) | 15.49 | NG (Natural Gas) | 7428 | FREEPORT 2 0 | 2 | Closed | 30.55 | 27.28 | 1.04 | YES | YES | 30.16 | 100.52 | -11.16 | 51.16 | Cubic | 100.52
GENROU | GT (Gas Turbine) | 15.49 | NG (Natural Gas) | 7428 | FREEPORT 2 0 | 3 | Closed | 30.55 | 27.28 | 1.04 | YES | YES | 30.16 | 100.52 | -11.16 | 51.16 | Cubic | 100.52
GENROU | GT (Gas Turbine) | 15.49 | NG (Natural Gas) | 7428 | FREEPORT 2 0 | 4 | Closed | 30.55 | 27.28 | 1.04 | YES | YES | 30.16 | 100.52 | -11.16 | 51.16 | Cubic | 100.52
GENROU | GT (Gas Turbine) | 15.49 | NG (Natural Gas) | 7428 | FREEPORT 2 0 | 5 | Closed | 30.55 | 27.28 | 1.04 | YES | YES | 30.16 | 100.52 | -11.16 | 51.16 | Cubic | 100.52
GENROU | GT (Gas Turbine) | 15.49 | NG (Natural Gas) | 7428 | FREEPORT 2 0 | 6 | Closed | 30.55 | 27.28 | 1.04 | YES | YES | 30.16 | 100.52 | -11.16 | 51.16 | Cubic | 100.52
GENROU | GT (Gas Turbine) | 15.35 | NG (Natural Gas) | 7428 | FREEPORT 2 0 | 7 | Closed | 22.79 | 27.28 | 1.04 | YES | YES | 22.5 | 75 | -8.33 | 38.17 | Cubic | 75
GENROU | GT (Gas Turbine) | 0 | NG (Natural Gas) | 7428 | FREEPORT 2 0 | 8 | Open | 0 | 0 | 1.04 | YES | YES | 24.3 | 81 | -8.99 | 41.23 | Cubic | 81
GENROU | GT (Gas Turbine) | 15.03 | NG (Natural Gas) | 7428 | FREEPORT 2 0 | 9 | Closed | 3.56 | 5.96 | 1.04 | YES | YES | 3.51 | 11.7 | -1.3 | 5.96 | Cubic | 11.7
| PV (Photovoltaic) | 0 | SUN (Solar) | 8024 | LUFKIN 1 1 | 1 | Closed | 33 | 0 | 1.04 | NO | YES | 13.2 | 44 | 0 | 0 | Cubic | 44
GENROU | GT (Gas Turbine) | 0 | NG (Natural Gas) | 8033 | SHIRO 3 | 1 | Open | 0 | 0 | 1.04 | YES | YES | 70.48 | 234.93 | -26.08 | 119.58 | Cubic | 234.93
GENROU | GT (Gas Turbine) | 0 | NG (Natural Gas) | 8034 | SHIRO 4 | 1 | Open | 0 | 0 | 1.04 | YES | YES | 70.48 | 234.93 | -26.08 | 119.58 | Cubic | 234.93
GENROU | GT (Gas Turbine) | 0 | NG (Natural Gas) | 8035 | SHIRO 5 | 1 | Open | 0 | 0 | 1.04 | YES | YES | 70.48 | 234.93 | -26.08 | 119.58 | Cubic | 234.93
GENROU | GT (Gas Turbine) | 0 | NG (Natural Gas) | 8036 | SHIRO 6 | 1 | Open | 0 | 0 | 1.04 | YES | YES | 70.48 | 234.93 | -26.08 | 119.58 | Cubic | 234.93
GENROU | GT (Gas Turbine) | 19.63 | NG (Natural Gas) | 8046 | FAIRFIELD 1 3 | 1 | Closed | 172.19 | -19.17 | 1.01 | YES | YES | 51.8 | 172.67 | -19.17 | 87.89 | Cubic | 172.67
GENROU | GT (Gas Turbine) | 0 | NG (Natural Gas) | 8047 | FAIRFIELD 1 4 | 1 | Open | 0 | 0 | 1.01 | YES | YES | 51.8 | 172.67 | -19.17 | 87.89 | Cubic | 172.67
GENROU | GT (Gas Turbine) | 19.63 | NG (Natural Gas) | 8048 | FAIRFIELD 1 5 | 1 | Closed | 172.19 | 87.89 | 1.04 | YES | YES | 51.8 | 172.67 | -19.17 | 87.89 | Cubic | 172.67
GENROU | GT (Gas Turbine) | 19.63 | NG (Natural Gas) | 8049 | FAIRFIELD 1 6 | 1 | Closed | 172.19 | -19.17 | 1.01 | YES | YES | 51.8 | 172.67 | -19.17 | 87.89 | Cubic | 172.67
GENROU | GT (Gas Turbine) | 0 | NG (Natural Gas) | 8050 | FAIRFIELD 1 7 | 1 | Open | 0 | 0 | 1.01 | YES | YES | 51.8 | 172.67 | -19.17 | 87.89 | Cubic | 172.67
GENROU | GT (Gas Turbine) | 0 | NG (Natural Gas) | 8051 | FAIRFIELD 1 8 | 1 | Open | 0 | 0 | 1.01 | YES | YES | 51.8 | 172.67 | -19.17 | 87.89 | Cubic | 172.67
GENROU | ST (Steam Turbine) | 0 | BIT (Bituminous Coal) | 8060 | FAIRFIELD 2 3 | 1 | Open | 0 | 0 | 1 | YES | YES | 178.02 | 593.4 | -72.39 | 276.52 | Cubic | 593.4
GENROU | ST (Steam Turbine) | 0 | BIT (Bituminous Coal) | 8061 | FAIRFIELD 2 4 | 1 | Open | 0 | 0 | 1 | YES | YES | 178.02 | 593.4 | -72.39 | 276.52 | Cubic | 593.4
GENROU | ST (Steam Turbine) | 0 | BIT (Bituminous Coal) | 8070 | JEWETT 1 3 | 1 | Open | 0 | 0 | 1 | YES | YES | 277.47 | 924.9 | -112.84 | 431 | Cubic | 924.9
GENROU | ST (Steam Turbine) | 22.3 | BIT (Bituminous Coal) | 8071 | JEWETT 1 4 | 1 | Closed | 922.32 | -81.81 | 1 | YES | YES | 277.47 | 924.9 | -112.84 | 431 | Cubic | 924.9
GENROU | GT (Gas Turbine) | 16.82 | NG (Natural Gas) | 8077 | MT. ENTERPRISE 3 | 1 | Closed | 234.24 | 11.1 | 1.03 | YES | YES | 70.47 | 234.9 | -26.07 | 119.56 | Cubic | 234.9
GENROU | GT (Gas Turbine) | 16.82 | NG (Natural Gas) | 8078 | MT. ENTERPRISE 4 | 1 | Closed | 234.24 | 9.48 | 1.03 | YES | YES | 70.47 | 234.9 | -26.07 | 119.56 | Cubic | 234.9
GENROU | GT (Gas Turbine) | 16.82 | NG (Natural Gas) | 8079 | MT. ENTERPRISE 5 | 1 | Closed | 234.24 | 10.99 | 1.03 | YES | YES | 70.47 | 234.9 | -26.07 | 119.56 | Cubic | 234.9
GENROU | GT (Gas Turbine) | 16.82 | NG (Natural Gas) | 8080 | MT. ENTERPRISE 6 | 1 | Closed | 234.24 | 10.4 | 1.03 | YES | YES | 70.47 | 234.9 | -26.07 | 119.56 | Cubic | 234.9
GENROU | ST (Steam Turbine) | 0 | BIT (Bituminous Coal) | 8087 | FRANKLIN 5 | 1 | Open | 0 | 0 | 1.04 | YES | YES | 269.31 | 897.7 | -109.52 | 418.33 | Cubic | 897.7
GENROU | ST (Steam Turbine) | 22.19 | BIT (Bituminous Coal) | 8088 | FRANKLIN 6 | 1 | Closed | 895.19 | 157.09 | 1.04 | YES | YES | 269.31 | 897.7 | -109.52 | 418.33 | Cubic | 897.7
| PV (Photovoltaic) | 0 | SUN (Solar) | 8099 | CUSHING 1 2 | 1 | Closed | 85.5 | 0 | 1.04 | NO | YES | 34.2 | 114 | 0 | 0 | Cubic | 114
GENROU | ST (Steam Turbine) | 0 | BIT (Bituminous Coal) | 8115 | JACKSONVILLE 1 3 | 1 | Open | 0 | 0 | 1.04 | YES | YES | 3 | 10 | -1.22 | 4.66 | Cubic | 10
GENROU | ST (Steam Turbine) | 0 | BIT (Bituminous Coal) | 8116 | JACKSONVILLE 1 4 | 1 | Open | 0 | 0 | 1.04 | YES | YES | 105.51 | 351.7 | -42.91 | 163.89 | Cubic | 351.7
GENROU | ST (Steam Turbine) | 22.88 | BIT (Bituminous Coal) | 8117 | JACKSONVILLE 1 5 | 1 | Closed | 227.51 | 90.76 | 1.04 | YES | YES | 105.51 | 351.7 | -42.91 | 163.89 | Cubic | 351.7
GENROU | ST (Steam Turbine) | 19.18 | BIT (Bituminous Coal) | 8129 | MOUNT PLEASANT 1 3 | 1 | Closed | 658.16 | -38.52 | 1.03 | YES | YES | 198 | 660 | -80.52 | 307.56 | Cubic | 660
GENROU | ST (Steam Turbine) | 19.18 | BIT (Bituminous Coal) | 8130 | MOUNT PLEASANT 1 4 | 1 | Closed | 658.16 | -4.37 | 1.03 | YES | YES | 198 | 660 | -80.52 | 307.56 | Cubic | 660
GENROU | ST (Steam Turbine) | 19.18 | BIT (Bituminous Coal) | 8131 | MOUNT PLEASANT 1 5 | 1 | Closed | 658.16 | -27.45 | 1.03 | YES | YES | 198 | 660 | -80.52 | 307.56 | Cubic | 660
GENROU | ST (Steam Turbine) | 0 | BIT (Bituminous Coal) | 8147 | TRINIDAD 1 0 | 1 | Open | 0 | 0 | 1.03 | YES | YES | 1.2 | 4 | -0.49 | 1.86 | Cubic | 4
GENROU | ST (Steam Turbine) | 0 | BIT (Bituminous Coal) | 8147 | TRINIDAD 1 0 | 2 | Open | 0 | 0 | 1.03 | YES | YES | 71.79 | 239.3 | -29.19 | 111.51 | Cubic | 239.3
GENROU | GT (Gas Turbine) | 0 | NG (Natural Gas) | 8152 | BRYAN 2 0 | 1 | Open | 0 | 0 | 1 | YES | YES | 6.6 | 22 | -2.44 | 11.2 | Cubic | 22
GENROU | ST (Steam Turbine) | 0 | BIT (Bituminous Coal) | 8155 | BREMOND 0 | 1 | Open | 0 | 0 | 1 | YES | YES | 52.38 | 174.6 | -21.3 | 81.36 | Cubic | 174.6
GENROU | ST (Steam Turbine) | 19.36 | BIT (Bituminous Coal) | 8155 | BREMOND 0 | 2 | Closed | 174.11 | -21.3 | 1 | YES | YES | 52.38 | 174.6 | -21.3 | 81.36 | Cubic | 174.6
GENROU | GT (Gas Turbine) | 0 | NG (Natural Gas) | 8158 | BRYAN 1 0 | 1 | Open | 0 | 0 | 1 | YES | YES | 31.5 | 105 | -11.65 | 53.44 | Cubic | 105
GENROU | GT (Gas Turbine) | 0 | NG (Natural Gas) | 8158 | BRYAN 1 0 | 2 | Open | 0 | 0 | 1 | YES | YES | 29.46 | 98.2 | -10.9 | 49.98 | Cubic | 98.2